## 电气类产品分类编码
电气产品分类编码表
编码 | 系列 | 子集1 | 子集2 | 子集3 | 子集4 | 备注
DQ-01 | 低压配电
DQ-01 01 |  | 智能配电
DQ-01 01 01 |  |  | 复合开关
DQ-01 01 02 |  |  | 无功补偿控制器
DQ-01 01 02 01 |  |  |  | DKD31控制单元
DQ-01 02 |  | 漏电保护装置
DQ-01 03 |  | 低压断路器
DQ-01 03 01 |  |  | 电动机断路器
DQ-01 03 02 |  |  | 微型断路器
DQ-01 03 03 |  |  | 塑壳断路器
DQ-01 03 03 01 |  |  |  | 断路器-单开
DQ-01 03 03 01 01 |  |  |  |  | DC220V 10A
DQ-01 03 03 01 02 |  |  |  |  | MCCB断路器
DQ-01 03 03 02 |  |  |  | 断路器-双开
DQ-01 03 03 02 01 |  |  |  |  | 0.5A
DQ-01 03 03 02 02 |  |  |  |  | 1A
DQ-01 03 03 02 03 |  |  |  |  | 1.5A
DQ-01 03 03 02 04 |  |  |  |  | 2A
DQ-01 03 03 02 05 |  |  |  |  | 3A
DQ-01 03 03 02 06 |  |  |  |  | 5A
DQ-01 03 03 02 07 |  |  |  |  | 8A
DQ-01 03 03 02 08 |  |  |  |  | 10A
DQ-01 03 03 02 09 |  |  |  |  | 室外1A
DQ-01 03 03 02 10 |  |  |  |  | 室外10A
DQ-01 03 03 02 11 |  |  |  |  | 25A
DQ-01 03 03 02 12 |  |  |  |  | 2.5A
DQ-01 03 03 03 |  |  |  | 断路器-三开
DQ-01 03 03 03 01 |  |  |  |  | D80-400V
DQ-01 03 03 04 |  |  |  | 断路器-四开
DQ-01 03 03 04 01 |  |  |  |  | C20-400V
DQ-01 03 04 |  |  | 框架断路器
DQ-01 03 99 |  |  | 断路器附件
DQ-01 03 99 01 |  |  |  | 断路器插座
DQ-01 04 |  | 低压配电开关
DQ-01 04 01 |  |  | 负荷开关
DQ-01 04 02 |  |  | 隔离开关
DQ-01 04 02 01 |  |  |  | NH2-125隔离开关
DQ-01 04 03 |  |  | 刀开关
DQ-01 04 04 |  |  | 转换开关
DQ-01 05 |  | 电涌保护器
DQ-01 05 01 |  |  | 电源电涌保护器
DQ-01 05 01 01 |  |  |  | NU6-Ⅱ浪涌保护器
DQ-01 05 02 |  |  | 电涌保护器附件
DQ-01 05 03 |  |  | 避雷器
DQ-01 05 04 |  |  | 电流互感器
DQ-01 06 |  | 变压器
DQ-01 06 01 |  |  | 隔离变压器
DQ-01 06 01 01 |  |  |  | BXG2-35
DQ-01 06 01 02 |  |  |  | BGY2-80型远程隔离变压器
DQ-01 06 02 |  |  | 电子变压器
DQ-01 06 03 |  |  | 控制变压器
DQ-01 06 03 01 |  |  |  | BMT-25室内调整变压器
DQ-01 06 03 02 |  |  |  | 道岔变压器BD1-7
DQ-01 06 04 |  |  | 直流变压器
DQ-01 06 04 01 |  |  |  | 直流变压器模块
DQ-01 06 04 02 |  |  |  | 2.2KVA微机变压器
DQ-01 06 04 03 |  |  |  | 3KVA微机变压器
DQ-01 06 04 04 |  |  |  | 200VA监测变压器
DQ-01 06 04 05 |  |  |  | BXZ直流信号变压器
DQ-01 06 05 |  |  | 交流变压器
DQ-01 06 05 01 |  |  |  | 10KVA三相变压器
DQ-01 06 06 |  |  | 扼流变压器
DQ-01 06 06 01 |  |  |  | 97型扼流变压器
DQ-01 06 06 01 01 |  |  |  |  | BE2-400/25(50HZ)
DQ-01 06 06 01 01 01 | [5 empty] | BE2-400/25(50HZ)扼流变压器 混凝土
DQ-01 06 06 01 01 02 | [5 empty] | BE2-400/25(50HZ)扼流变压器 钢支架
DQ-01 06 06 01 02 |  |  |  |  | BE1-800/25(400HZ)
DQ-01 06 06 01 03 |  |  |  |  | BE1-1000/25(400HZ)
DQ-01 06 06 99 |  |  |  | 扼流变压器附件
DQ-01 06 06 99 01 |  |  |  |  | 绝缘节
DQ-01 06 06 99 01 01 | [5 empty] | 绝缘节50KG
DQ-01 06 06 99 01 02 | [5 empty] | 绝缘节60KG
DQ-01 06 06 99 02 |  |  |  |  | 连接片
DQ-01 06 07 |  |  | 匹配变压器
DQ-01 06 07 01 |  |  |  | ZPW.BP-R
DQ-01 06 07 01 01 |  |  |  |  | ZPW.BP-R匹配单元-A型
DQ-01 06 07 02 |  |  |  | ZPW.T-R
DQ-01 06 07 02 01 |  |  |  |  | ZPW.T-R匹配单元-A型
DQ-01 06 07 02 02 |  |  |  |  | ZPW.T-R匹配单元-B型
DQ-01 06 08 |  |  | 调压器
DQ-01 06 08 01 |  |  |  | 直流固态调压器
DQ-01 06 08 01 01 |  |  |  |  | TGZ-RG(A)-RFU直流固态调压器
DQ-01 07 |  | 熔断器
DQ-01 07 01 |  |  | 低压熔断器
DQ-01 07 01 01 |  |  |  | 电池熔丝保护单元
DQ-01 07 01 05 |  |  |  | TA90型保安器单元-8芯
DQ-01 07 01 06 |  |  |  | TA90型保安器单元-12芯
DQ-01 07 01 07 |  |  |  | 气压监测保安器
DQ-01 07 01 08 |  |  |  | 延时型断相保护器
DQ-01 07 01 08 01 |  |  |  |  | DBQR-S
DQ-01 07 02 |  |  | 熔芯
DQ-01 07 03 |  |  | 熔断器底座
DQ-01 08 |  | 防雷器
DQ-01 08 01 |  |  | 直流防雷器
DQ-01 08 02 |  |  | 交流防雷器
DQ-01 08 02 01 |  |  |  | 交流防雷单元
DQ-01 08 03 |  |  | 防雷保安器
DQ-01 08 03 01 |  |  |  | TA99型保安器单元
DQ-01 08 03 02 |  |  |  | MZCR-S220
DQ-01 08 03 03 |  |  |  | MZCR-S110
DQ-01 08 03 04 |  |  |  | MZCR-S60
DQ-01 08 03 05 |  |  |  | DSGK输出防雷单元
DQ-01 08 03 06 |  |  |  | DSGK输入防雷单元
DQ-01 08 03 07 |  |  |  | MZCR-P380
DQ-01 08 03 08 |  |  |  | MZCR-P220
DQ-01 08 03 09 |  |  |  | 电源防雷器
DQ-01 08 03 10 |  |  |  | 防雷匹配单元（FT1-U）
DQ-01 08 04 |  |  | 防雷补偿器
DQ-01 08 04 01 |  |  |  | FB-1
DQ-01 08 04 02 |  |  |  | FB-2
DQ-01 08 05 |  |  | 防雷模块
DQ-01 08 05 01 |  |  |  | V20-C防雷模块
DQ-01 08 05 02 |  |  |  | NFL防雷模块
DQ-01 08 06 |  |  | 防雷模拟网络盘
DQ-01 08 06 01 |  |  |  | ZPW.QML防雷模拟网络器
DQ-01 08 06 02 |  |  |  | ZPW-ML-10R防雷模拟网络盘
DQ-02 | 低压控制
DQ-02 01 |  | 继电器
DQ-02 01 01 |  |  | 控制继电器
DQ-02 01 02 |  |  | 时间继电器
DQ-02 01 02 01 |  |  |  | JSBXC-850
DQ-02 01 02 02 |  |  |  | JSBXC1-850
DQ-02 01 03 |  |  | 马达继电器
DQ-02 01 04 |  |  | 安全继电器
DQ-02 01 04 01 |  |  |  | JWXC-1700
DQ-02 01 04 02 |  |  |  | JWJXC-480
DQ-02 01 04 03 |  |  |  | JWXC-H310
DQ-02 01 04 04 |  |  |  | JWXC-H340
DQ-02 01 04 05 |  |  |  | JZXC-480
DQ-02 01 04 06 |  |  |  | JYJXC-135/220
DQ-02 01 04 07 |  |  |  | JYJXC-160/260
DQ-02 01 04 08 |  |  |  | JYJXC-220/220
DQ-02 01 04 09 |  |  |  | JYJXC-3000
DQ-02 01 04 10 |  |  |  | JPXC-1000
DQ-02 01 04 11 |  |  |  | JZXC-0.14
DQ-02 01 04 12 |  |  |  | JZXC-H18
DQ-02 01 04 13 |  |  |  | JZXC-H16
DQ-02 01 04 14 |  |  |  | JZXC-H16F
DQ-02 01 04 15 |  |  |  | JZXC-H18F
DQ-02 01 04 16 |  |  |  | JZXC-16/16
DQ-02 01 04 17 |  |  |  | JWXC-1000
DQ-02 01 04 18 |  |  |  | JWXC-2000
DQ-02 01 04 19 |  |  |  | JWXC-500/H300
DQ-02 01 04 20 |  |  |  | JWJXC-135/135
DQ-02 01 04 21 |  |  |  | JWJXC-160
DQ-02 01 04 22 |  |  |  | JWXC-H600
DQ-02 01 04 23 |  |  |  | JWXC-H850
DQ-02 01 04 24 |  |  |  | JWJXC-H125/80
DQ-02 01 04 25 |  |  |  | JWJXC-H125/H0.44
DQ-02 01 04 26 |  |  |  | JYXC-660
DQ-02 01 04 27 |  |  |  | JYXC-270
DQ-02 01 04 28 |  |  |  | JYXC-H310
DQ-02 01 04 29 |  |  |  | JPXC-1700
DQ-02 01 04 30 |  |  |  | JPXC-H340
DQ-02 01 04 31 |  |  |  | JWJXC-260
DQ-02 01 05 |  |  | 安全继电器单元
DQ-02 01 06 |  |  | 功率继电器
DQ-02 01 07 |  |  | 棘轮继电器
DQ-02 01 08 |  |  | 电子热敏继电器
DQ-02 01 09 |  |  | 热过载继电器
DQ-02 01 10 |  |  | 电磁继电器
DQ-02 01 10 01 |  |  |  | 二元二位轨道继电器
DQ-02 01 10 02 |  |  |  | JCRC-24.7K/7.5K型二元差动继电器
DQ-02 01 10 03 |  |  |  | JRJC-70-240二元差动继电器
DQ-02 01 11 |  |  | 可编程继电器
DQ-02 01 12 |  |  | 固态继电器
DQ-02 01 13 |  |  | 中间继电器
DQ-02 01 14 |  |  | 继电器附件
DQ-02 02 |  | 线圈
DQ-02 03 |  | 接触器
DQ-02 03 01 |  |  | 可逆接触器
DQ-02 03 02 |  |  | 交流接触器
DQ-02 03 02 01 |  |  |  | 4级交流接触器
DQ-02 03 03 |  |  | 直流接触器
DQ-02 03 04 |  |  | 接触器辅助触头
DQ-02 03 99 |  |  | 接触器附件
DQ-03 | 流体控制
DQ-03 01 |  | 阀
DQ-03 01 01 |  |  | 节流阀
DQ-03 01 02 |  |  | 电磁阀
DQ-03 01 03 |  |  | 机械阀
DQ-03 01 04 |  |  | 调压阀
DQ-03 01 05 |  |  | 流量开关
DQ-03 01 06 |  |  | 减压阀
DQ-03 02 |  | 电和气动驱动器
DQ-03 02 01 |  |  | 阀门执行器
DQ-03 02 02 |  |  | 气动延时阀
DQ-03 02 03 |  |  | 气缸限流阀
DQ-03 02 04 |  |  | Y形带销接杆
DQ-03 02 05 |  |  | 气缸
DQ-03 02 06 |  |  | 空压机
DQ-03 03 |  | 气源处理
DQ-03 03 01 |  |  | 过滤器
DQ-03 03 02 |  |  | 过滤调压油雾器
DQ-03 03 03 |  |  | 滤芯
DQ-03 04 |  | 其他气动置和附件
DQ-03 04 01 |  |  | 空气管道配件
DQ-03 04 02 |  |  | 油压吸震器
DQ-03 04 03 |  |  | 增速继电器
DQ-03 04 04 |  |  | 定位器
DQ-03 04 05 |  |  | 消声器
DQ-03 04 06 |  |  | PU软管
DQ-03 04 07 |  |  | 绝缘套管
DQ-03 04 08 |  |  | 蒸汽阀
DQ-03 04 09 |  |  | 盲板
DQ-03 04 10 |  |  | 分离器
DQ-03 04 11 |  |  | 自动排水管
DQ-03 04 12 |  |  | 空气干燥机
DQ-03 04 13 |  |  | 空气过滤组合
DQ-03 05 |  | 塑料硬和气管接头
DQ-03 05 01 |  |  | 浮动接头
DQ-03 05 02 |  |  | 旋转式紧缩接头
DQ-03 05 03 |  |  | 快速接头
DQ-03 05 04 |  |  | 微型接头
DQ-03 05 05 |  |  | 空位堵头
DQ-03 05 06 |  |  | 万用螺纹接头
DQ-03 05 07 |  |  | 插入式管接头
DQ-03 05 08 |  |  | 管状端头
DQ-03 05 09 |  |  | 电缆接头
DQ-04 | PLC
DQ-04 01 |  | PCL周边产品
DQ-04 01 01 |  |  | 通讯适配器
DQ-04 01 02 |  |  | 内装板
DQ-04 01 03 |  |  | 存储器盒
DQ-04 01 04 |  |  | PLC底板
DQ-04 01 05 |  |  | 可编程终端
DQ-04 01 06 |  |  | 连接电缆
DQ-04 02 |  | 一体化PLC
DQ-04 02 01 |  |  | 扩展模块
DQ-04 02 02 |  |  | PLC本体
DQ-04 03 |  | PLC编程软件
DQ-04 04 |  | 机架式PLC
DQ-04 04 01 |  |  | 电源单元
DQ-04 04 02 |  |  | 模拟量输入、输出混合模块
DQ-04 04 03 |  |  | 模拟量输出模块
DQ-04 04 04 |  |  | 数字量输出模块
DQ-04 04 05 |  |  | 数字量输入、输出混合模块
DQ-04 04 06 |  |  | 温度控制模块
DQ-04 04 07 |  |  | 高速计数模块
DQ-04 04 08 |  |  | 模拟量输入模块
DQ-04 04 09 |  |  | 数字量输入模块
DQ-04 04 10 |  |  | CPU单元
DQ-04 04 11 |  |  | 其他特殊功能模块
DQ-04 04 12 |  |  | 开关量输入模块
DQ-05 | 电气安装
DQ-05 01 |  | 电气安装附件
DQ-05 01 01 |  |  | 通用母线架
DQ-05 01 02 |  |  | 接线板
DQ-05 01 02 01 |  |  |  | 光缆引入单元
DQ-05 01 02 02 |  |  |  | 交流防雷引入排
DQ-05 01 02 03 |  |  |  | 交流输入N.PE排
DQ-05 01 02 04 |  |  |  | 交流内部N.PE排
DQ-05 01 02 05 |  |  |  | 48V正极接线板
DQ-05 01 02 06 |  |  |  | 48V负载交流分路单元
DQ-05 01 02 07 |  |  |  | 柜底接线板
DQ-05 01 02 08 |  |  |  | 电缆接线板
DQ-05 01 03 |  |  | 母线转接器
DQ-05 01 04 |  |  | 标准铜母线
DQ-05 01 05 |  |  | 安装面板
DQ-05 01 05 01 |  |  |  | 保险安装板-64*28*65
DQ-05 01 05 02 |  |  |  | 保险安装板-54*90*87
DQ-05 01 05 03 |  |  |  | 电缆分线盒安装板
DQ-05 01 05 04 |  |  |  | 端子组装安装板
DQ-05 01 05 05 |  |  |  | 气压监测安装板
DQ-05 01 05 06 |  |  |  | 开关控制单元
DQ-05 01 05 07 |  |  |  | 保险安装板-130*480*1
DQ-05 01 05 08 |  |  |  | 20位双列分线盒安装板
DQ-05 01 05 09 |  |  |  | G0-D24电缆分线盒安装板
DQ-05 01 05 10 |  |  |  | G0-D48电缆分线盒安装板
DQ-05 01 05 11 |  |  |  | 气压监测保安器安装板
DQ-05 01 05 12 |  |  |  | TA90型保安器安装板
DQ-05 01 05 13 |  |  |  | TA99型保安器安装板
DQ-05 01 06 |  |  | 安装支架
DQ-05 01 06 01 |  |  |  | VDF接线板支架-452*18*35
DQ-05 01 06 02 |  |  |  | 电阻支架
DQ-05 01 07 |  |  | 轴流风扇
DQ-05 01 08 |  |  | 铜排
DQ-05 01 09 |  |  | 防尘防水盒
DQ-05 01 10 |  |  | 共用插座
DQ-05 01 11 |  |  | 脚架安装件
DQ-05 01 12 |  |  | 夹紧装置
DQ-05 01 12 01 |  |  |  | 端子排夹紧块
DQ-05 01 13 |  |  | 温度控制器
DQ-05 01 14 |  |  | 标记号
DQ-05 01 15 |  |  | 导轨
DQ-05 01 15 01 |  |  |  | C45导轨
DQ-05 01 15 01 01 |  |  |  |  | C45导轨-460L
DQ-05 01 15 01 02 |  |  |  |  | U形板卡360L-移频柜
DQ-05 01 15 01 03 |  |  |  |  | DSGK电源屏机柜U型卡板
DQ-05 01 16 |  |  | 线槽
DQ-05 01 16 01 |  |  |  | 走线架
DQ-05 01 16 01 01 |  |  |  |  | 走线架-455X88X72
DQ-05 01 16 01 02 |  |  |  |  | 走线架-480X55X112
DQ-05 01 16 02 |  |  |  | 钢质线槽-56x56
DQ-05 01 16 03 |  |  |  | PVC线槽
DQ-05 01 16 03 01 |  |  |  |  | PXC 5040
DQ-05 01 17 |  |  | 电源插座
DQ-05 01 17 01 |  |  |  | 电源插座-2X3位
DQ-05 01 18 |  |  | 汇流排压线框
DQ-05 01 19 |  |  | 通讯工控框
DQ-05 01 19 01 |  |  |  | 数调框
DQ-05 01 19 02 |  |  |  | 传输框
DQ-05 01 19 03 |  |  |  | 接入框
DQ-05 01 19 04 |  |  |  | 近端机框
DQ-05 01 20 |  |  | 储纤单元
DQ-05 01 20 01 |  |  |  | 储纤单元-490X212X130
DQ-05 01 20 02 |  |  |  | 储纤单元-540X104X130
DQ-05 01 21 |  |  | 电缆分线盒
DQ-05 01 21 01 |  |  |  | G0-D24电缆分线盒
DQ-05 01 21 02 |  |  |  | G0-D48电缆分线盒
DQ-05 01 21 03 |  |  |  | 20位双列分线盒
DQ-05 01 21 04 |  |  |  | 6位直流分线盒
DQ-05 01 21 05 |  |  |  | 2.5G传输分线盒
DQ-05 01 22 |  |  | 插头插座
DQ-05 01 22 01 |  |  |  | 6孔插座A
DQ-05 01 22 02 |  |  |  | 6孔插座B
DQ-05 01 22 03 |  |  |  | 36位接口插线头
DQ-05 01 22 04 |  |  |  | 三头插座
DQ-05 01 22 05 |  |  |  | 三头六柱
DQ-05 01 22 06 |  |  |  | 接口插排-移频柜
DQ-05 01 22 07 |  |  |  | 接口插座-移频柜
DQ-05 01 22 08 |  |  |  | 5孔插座
DQ-05 01 22 09 |  |  |  | 接口柜插排A
DQ-05 01 22 10 |  |  |  | 接口柜插排B
DQ-05 01 22 11 |  |  |  | 插座板-视频柜
DQ-05 01 28 |  |  | 其它附件
DQ-05 01 28 01 |  |  |  | 防尘框
DQ-05 02 |  | 安装工具
DQ-05 03 |  | 端子
DQ-05 03 01 |  |  | 接线端子隔板
DQ-05 03 02 |  |  | 固定端子
DQ-05 03 03 |  |  | 接线端子
DQ-05 03 03 01 |  |  |  | KF接线端子 |  | 见说明
DQ-05 03 04 |  |  | 重载接插件
DQ-05 03 05 |  |  | PCB产品
DQ-05 03 05 01 |  |  |  | 直流检测控制板
DQ-05 03 05 02 |  |  |  | 交流电压检测板
DQ-05 03 05 03 |  |  |  | PCB板
DQ-05 03 05 03 01 |  |  |  |  | CGQB-1
DQ-05 03 06 |  |  | 小母线端子
DQ-05 03 07 |  |  | 地线汇流排
DQ-05 03 07 01 |  |  |  | 地线汇流排-I型
DQ-05 03 07 02 |  |  |  | 地线汇流排-U型
DQ-05 03 07 03 |  |  |  | 地线汇流排-II型
DQ-05 03 07 04 |  |  |  | 屏蔽地线汇流排
DQ-05 03 07 04 01 |  |  |  |  | ZPW.G2-2000R屏蔽地线汇流排
DQ-05 03 07 04 02 |  |  |  |  | ZPW-GK1屏蔽地线汇流排（50端子）-下
DQ-05 03 07 05 |  |  |  | 防雷地线汇流排
DQ-05 03 07 05 01 |  |  |  |  | ZPW.G2-2000R防雷地线汇流排
DQ-05 03 07 05 02 |  |  |  |  | ZPW-GK1防雷底线汇流排(16端子)
DQ-05 03 07 05 02 01 | [5 empty] | ZPW-GK1防雷底线汇流排(16端子)-左
DQ-05 03 07 05 02 02 | [5 empty] | ZPW-GK1防雷底线汇流排(16端子)-右
DQ-05 03 07 06 |  |  |  | 区间综合监控接地汇流排
DQ-05 03 11 |  |  | 接线端子附件
DQ-05 03 11 01 |  |  |  | 矩形连接件
DQ-05 03 11 01 01 |  |  |  |  | 矩形连接件-0.5X0.5
DQ-05 03 11 01 02 |  |  |  |  | 矩形连接件-1X1
DQ-05 03 11 01 03 |  |  |  |  | 矩形连接件-2X2
DQ-05 03 11 01 04 |  |  |  |  | 矩形连接件-3X3
DQ-05 03 11 01 05 |  |  |  |  | 矩形连接件-4X4
DQ-05 03 11 02 |  |  |  | 圆形连接件
DQ-05 03 11 02 01 |  |  |  |  | 圆形连接件-φ1
DQ-05 03 11 02 02 |  |  |  |  | 圆形连接件-φ2
DQ-05 03 11 02 03 |  |  |  |  | 圆形连接件-φ3
DQ-05 03 11 02 04 |  |  |  |  | 圆形连接件-φ4
DQ-05 03 11 02 05 |  |  |  |  | 圆形连接件-φ5
DQ-05 03 11 02 06 |  |  |  |  | 圆形连接件-φ8
DQ-05 03 11 02 07 |  |  |  |  | 圆形连接件-φ20
DQ-05 03 11 02 10 |  |  |  |  | 圆形连接件-φ10
DQ-05 03 08 |  |  | 端子排
DQ-05 03 08 01 |  |  |  | YGDZ-横4孔
DQ-05 03 08 02 |  |  |  | BYDZ-横4孔
DQ-05 03 08 03 |  |  |  | WLDZ-横4孔
DQ-05 03 08 04 |  |  |  | BMDZ-横4孔
DQ-05 03 08 05 |  |  |  | GZDZ-横6孔
DQ-05 03 08 06 |  |  |  | 不稳压DZ-横3孔
DQ-05 03 08 07 |  |  |  | 99孔端子排 白 长
DQ-05 03 08 08 |  |  |  | 零线DZ-横5孔
DQ-05 03 08 09 |  |  |  | UPS电源输入输出端子
DQ-05 03 08 10 |  |  |  | RSDZ-横4孔
DQ-05 03 08 11 |  |  |  | FU端子
DQ-05 03 08 12 |  |  |  | 2x6端子
DQ-05 03 08 13 |  |  |  | 2x16端子
DQ-05 03 08 14 |  |  |  | .+12V输出端子
DQ-05 03 08 15 |  |  |  | 48V输入输出端子
DQ-05 03 08 16 |  |  |  | DC48V电源输入端子-QZH
DQ-05 03 08 17 |  |  |  | 3X16端子排
DQ-05 03 08 18 |  |  |  | 3X18端子排
DQ-05 03 08 19 |  |  |  | 3X24端子排
DQ-05 03 08 20 |  |  |  | 4X32端子排
DQ-05 03 08 21 |  |  |  | 2孔单列端子排
DQ-05 03 08 21 01 |  |  |  |  | 2孔单列端子排-右开
DQ-05 03 08 22 |  |  |  | 3孔单列端子排
DQ-05 03 08 22 01 |  |  |  |  | 3孔单列端子排-右开
DQ-05 03 08 23 |  |  |  | 8孔单列端子排
DQ-05 03 08 23 01 |  |  |  |  | 8孔单列端子排-左开
DQ-05 03 08 23 02 |  |  |  |  | 8孔单列端子排-右开
DQ-05 03 08 24 |  |  |  | 12孔单列端子排
DQ-05 03 08 24 01 |  |  |  |  | 12孔单列端子排-左
DQ-05 03 08 24 02 |  |  |  |  | 12孔单列端子排-右
DQ-05 03 08 25 |  |  |  | 13孔单列端子排
DQ-05 03 08 25 01 |  |  |  |  | 13孔单列端子排-左开
DQ-05 03 08 25 02 |  |  |  |  | 13孔单列端子排-右开
DQ-05 03 08 26 |  |  |  | 18孔单列端子排
DQ-05 03 08 26 01 |  |  |  |  | 18孔单列端子排-左开
DQ-05 03 08 26 02 |  |  |  |  | 18孔单列端子排-右开
DQ-05 03 08 27 |  |  |  | 20孔单列端子排
DQ-05 03 08 27 01 |  |  |  |  | 20孔单列端子排-左开
DQ-05 03 08 27 02 |  |  |  |  | 20孔单列端子排-右开
DQ-05 03 08 28 |  |  |  | 24孔单列端子排
DQ-05 03 08 28 01 |  |  |  |  | 24孔单列端子排-左开
DQ-05 03 08 28 02 |  |  |  |  | 24孔单列端子排-右开
DQ-05 03 08 29 |  |  |  | 25孔单列端子排
DQ-05 03 08 30 |  |  |  | 40位端子排
DQ-05 03 08 31 |  |  |  | ZY万可端子排
DQ-05 03 08 32 |  |  |  | 测试端子排
DQ-05 03 09 |  |  | 端子板
DQ-05 03 09 01 |  |  |  | 7孔单列端子板
DQ-05 03 09 02 |  |  |  | 4X18端子板
DQ-05 03 09 03 |  |  |  | 13孔单列端子板
DQ-05 03 09 04 |  |  |  | 端子板
DQ-05 03 09 05 |  |  |  | 六柱端子板
DQ-05 03 09 06 |  |  |  | 3x18侧面端子板
DQ-05 03 09 07 |  |  |  | 四柱电源端子板
DQ-05 03 09 08 |  |  |  | 2x16端子板(T-JK)
DQ-05 03 09 09 |  |  |  | 18柱电源端子板
DQ-05 03 09 10 |  |  |  | 3x18接线端子板
DQ-05 03 09 11 |  |  |  | 万可端子排
DQ-05 03 09 12 |  |  |  | 万可端子组合
DQ-05 03 09 13 |  |  |  | 端子排组合
DQ-05 03 09 14 |  |  |  | ZY-0层断路器端子排组合
DQ-05 03 10 |  |  | 端子模块
DQ-05 03 10 01 |  |  |  | 3X3孔端子模块
DQ-05 03 10 02 |  |  |  | 2X2孔端子模块-白
DQ-05 03 10 03 |  |  |  | 2X2孔端子模块-蓝
DQ-05 03 10 04 |  |  |  | 4X2孔端子模块-白
DQ-05 03 10 05 |  |  |  | 4X2孔端子模块-蓝
DQ-05 03 11 |  |  | 端子柱头
DQ-05 04 |  | 端口
DQ-05 04 01 |  |  | BNC端口 |  |  | 见说明
DQ-05 04 02 |  |  | DC端口 |  |  | 见说明
DQ-05 04 03 |  |  | DH端口 |  |  | 见说明
DQ-05 04 04 |  |  | DP端口 |  |  | 见说明
DQ-05 04 05 |  |  | DVI端口 |  |  | 见说明
DQ-05 04 06 |  |  | EDG端口 |  |  | 见说明
DQ-05 04 06 01 |  |  |  | EDG端口-2口
DQ-05 04 06 02 |  |  |  | EDG端口-3口
DQ-05 04 06 03 |  |  |  | EDG端口-4口
DQ-05 04 06 04 |  |  |  | EDG端口-5口
DQ-05 04 06 05 |  |  |  | EDG端口-6口
DQ-05 04 07 |  |  | HDMI端口 |  |  | 见说明
DQ-05 04 08 |  |  | IDC端口 |  |  | 见说明
DQ-05 04 09 |  |  | PJ端口 |  |  | 圆孔端口
DQ-05 04 10 |  |  | RJ11端口 |  |  | 电话口
DQ-05 04 11 |  |  | RJ45端口 |  |  | 网口
DQ-05 04 11 01 |  |  |  | RJ45端口-1口（一位网线插口）
DQ-05 04 11 02 |  |  |  | RJ45端口-2口
DQ-05 04 11 03 |  |  |  | RJ45端口-2口背对
DQ-05 04 11 04 |  |  |  | RJ45端口-4口
DQ-05 04 11 05 |  |  |  | RJ45端口-6口
DQ-05 04 11 06 |  |  |  | RJ45端口-8口
DQ-05 04 11 07 |  |  |  | RJ45端口-12口背对
DQ-05 04 12 |  |  | USB端口 |  |  | 见说明
DQ-05 04 13 |  |  | VGA端口 |  |  | 见说明
DQ-05 04 13 01 |  |  |  | VGA端口-母头
DQ-05 04 13 01 01 |  |  |  |  | VGA端口-母头-9针
DQ-05 04 13 01 02 |  |  |  |  | VGA端口-母头-25针 | VGA接口-A-横向，VGA接口-A-纵向
DQ-05 04 13 01 03 |  |  |  |  | VGA端口-母头-37针
DQ-05 04 13 01 04 |  |  |  |  | VGA接口26x12
DQ-05 04 13 02 |  |  |  | VGA端口-公头
DQ-05 04 14 |  |  | XH端口 |  |  | 见说明
DQ-05 04 14 01 |  |  |  | XH端口-母头
DQ-05 04 14 01 01 |  |  |  |  | XH端口-母头-2针
DQ-05 04 14 01 02 |  |  |  |  | XH端口-母头-3针
DQ-05 04 14 01 03 |  |  |  |  | XH端口-母头-4针
DQ-05 04 14 01 04 |  |  |  |  | XH端口-母头-5针
DQ-05 04 14 01 05 |  |  |  |  | XH端口-母头-6针
DQ-05 04 14 01 06 |  |  |  |  | XH端口-母头-7针
DQ-05 04 14 01 07 |  |  |  |  | XH端口-母头-8针
DQ-05 04 14 01 08 |  |  |  |  | XH端口-母头-9针
DQ-05 04 14 01 09 |  |  |  |  | XH端口-母头-10针
DQ-05 04 14 02 |  |  |  | XH端口-公头
DQ-05 04 15 |  |  | 航空端口 |  |  | 见说明
DQ-05 04 15 01 |  |  |  | 航空端口-无法兰
DQ-05 04 15 01 01 |  |  |  |  | 航空端口-无法兰-7针
DQ-05 04 15 01 02 |  |  |  |  | 航空端口-无法兰-3针
DQ-05 04 15 02 |  |  |  | 航空端口-带法兰
DQ-05 04 16 |  |  | 排母座 |  |  | 见说明
DQ-05 04 17 |  |  | 工型端口
DQ-05 04 17 01 |  |  |  | 工型端口-单列
DQ-05 04 17 01 01 |  |  |  |  | 工型端口-单列-4口
DQ-05 04 17 01 02 |  |  |  |  | 工型端口-单列-5口
DQ-05 04 17 01 03 |  |  |  |  | 工型端口-单列-3口（3孔端口）
DQ-05 04 17 01 04 |  |  |  |  | 工型端口-单列-9口
DQ-05 04 17 01 05 |  |  |  |  | 工型端口-单列-6口（6孔端口）
DQ-05 04 17 02 |  |  |  | 工型端口-双列
DQ-05 04 17 02 01 |  |  |  |  | 工型端口-双列-6口
DQ-05 04 17 02 02 |  |  |  |  | 工型端口-双列-16口（8孔2排端口）
DQ-05 04 17 02 03 |  |  |  |  | CS型2X3孔端口
DQ-05 04 17 02 04 |  |  |  |  | CS型2X4孔端口
DQ-05 04 17 03 |  |  |  | 工型端口-三列
DQ-05 04 17 03 01 |  |  |  |  | 工型端口-三列-9口
DQ-05 04 18 |  |  | 欧式插座连接器
DQ-05 04 18 01 |  |  |  | 欧式插座连接器-母头
DQ-05 04 18 01 01 |  |  |  |  | 欧式插座连接器-母头-62针
DQ-05 04 18 01 02 |  |  |  |  | 欧式插座连接器-母头-25针
DQ-05 04 18 02 |  |  |  | 欧式插座连接器-公头
DQ-05 04 19 |  |  | PS/2端口
DQ-05 05 |  | 光电缆线
DQ-05 05 01 |  |  | 电气装备电缆
DQ-05 05 02 |  |  | 控制电缆
DQ-05 05 03 |  |  | 通讯电缆
DQ-05 05 03 01 |  |  |  | HEYFLT23
DQ-05 05 03 01 01 |  |  |  |  | HEYFLT23 3X4X0.9
DQ-05 05 03 02 |  |  |  | HYAT53
DQ-05 05 03 02 01 |  |  |  |  | HYAT53 10X2X0.5
DQ-05 05 03 02 02 |  |  |  |  | HYAT53 20X2X0.5
DQ-05 05 03 02 03 |  |  |  |  | HYAT53 30X2X0.5
DQ-05 05 03 02 04 |  |  |  |  | HYAT53 50X2X0.5
DQ-05 05 03 03 |  |  |  | HJVV
DQ-05 05 03 03 01 |  |  |  |  | HJVV21X2X0.5
DQ-05 05 03 04 |  |  |  | HPV
DQ-05 05 03 04 01 |  |  |  |  | HPV2X0.5
DQ-05 05 03 05 |  |  |  | SYV75
DQ-05 05 03 05 01 |  |  |  |  | SYV75-2-1
DQ-05 05 03 06 |  |  |  | UTP
DQ-05 05 03 06 01 |  |  |  |  | UTP-5e
DQ-05 05 03 07 |  |  |  | BV
DQ-05 05 03 07 01 |  |  |  |  | BV1X4
DQ-05 05 03 07 02 |  |  |  |  | BV1X6
DQ-05 05 03 07 03 |  |  |  |  | BV1X16
DQ-05 05 03 07 04 |  |  |  |  | BV1X25
DQ-05 05 03 07 05 |  |  |  |  | BV1X50
DQ-05 05 03 07 06 |  |  |  |  | BV2X0.5
DQ-05 05 05 |  |  | 通讯光缆
DQ-05 05 05 01 |  |  |  | GYTA53
DQ-05 05 05 01 01 |  |  |  |  | GYTA53 8B1
DQ-05 05 05 01 02 |  |  |  |  | GYTA53 12B1
DQ-05 05 05 01 03 |  |  |  |  | GYTA53 48B1
DQ-05 05 06 |  |  | 信号电缆
DQ-05 05 06 01 |  |  |  | SPTYWL23型铝护套数字信号电缆
DQ-05 05 06 01 01 |  |  |  |  | SL-4芯
DQ-05 05 06 01 02 |  |  |  |  | SL-12芯
DQ-05 05 06 01 03 |  |  |  |  | SL-8B芯
DQ-05 05 06 01 04 |  |  |  |  | SL-19芯
DQ-05 05 06 01 05 |  |  |  |  | SL-28芯
DQ-05 05 06 01 06 |  |  |  |  | SL-48芯
DQ-05 05 06 01 07 |  |  |  |  | SL-24芯
DQ-05 05 06 01 08 |  |  |  |  | SL-37芯
DQ-05 05 06 01 09 |  |  |  |  | SL-14芯
DQ-05 05 06 01 10 |  |  |  |  | SL-33芯
DQ-05 05 06 01 11 |  |  |  |  | SL-16芯
DQ-05 05 06 01 12 |  |  |  |  | SL-33芯
DQ-05 05 06 01 13 |  |  |  |  | SL-42芯
DQ-05 05 06 01 14 |  |  |  |  | SL-44芯
DQ-05 05 06 01 15 |  |  |  |  | SL-21芯
DQ-05 05 06 01 16 |  |  |  |  | SL-52芯
DQ-05 05 06 02 |  |  |  | SPTYWA23型综合护套数字信号电缆
DQ-05 05 06 02 01 |  |  |  |  | SA-4芯
DQ-05 05 06 02 02 |  |  |  |  | SA-12芯
DQ-05 05 06 02 03 |  |  |  |  | SA-12B芯
DQ-05 05 06 02 04 |  |  |  |  | SA-6芯
DQ-05 05 06 02 05 |  |  |  |  | SA-8B芯
DQ-05 05 06 03 |  |  |  | SPTYWPL23型内屏蔽铝护套数字信号电缆
DQ-05 05 06 03 01 |  |  |  |  | SPL-12B芯
DQ-05 05 06 03 02 |  |  |  |  | SPL-16B芯
DQ-05 05 06 03 03 |  |  |  |  | SPL-21B芯
DQ-05 05 06 03 04 |  |  |  |  | SPL-24B芯
DQ-05 05 06 03 05 |  |  |  |  | SPL-28B芯
DQ-05 05 06 03 06 |  |  |  |  | SPL-8B芯
DQ-05 05 06 03 07 |  |  |  |  | SPL-14B芯
DQ-05 05 06 03 08 |  |  |  |  | SPL-12芯
DQ-05 05 06 03 09 |  |  |  |  | SPL-19B芯
DQ-05 05 06 04 |  |  |  | SPTYWPA23型内屏蔽铝护套数字信号电缆
DQ-05 05 06 04 01 |  |  |  |  | SPA-8B芯
DQ-05 05 06 04 02 |  |  |  |  | SPA-12B芯
DQ-05 05 06 04 03 |  |  |  |  | SPA-16B芯
DQ-05 05 06 04 04 |  |  |  |  | SPA-21B芯
DQ-05 05 06 04 05 |  |  |  |  | SPA-12芯
DQ-05 05 06 04 06 |  |  |  |  | SPA-24B芯
DQ-05 05 06 04 07 |  |  |  |  | SPA-4芯
DQ-05 05 06 04 08 |  |  |  |  | SPA-6芯
DQ-05 05 06 05 |  |  |  | PTYL23型综合铝护套信号电缆
DQ-05 05 06 05 01 |  |  |  |  | L-16芯
DQ-05 05 06 05 02 |  |  |  |  | L-28芯
DQ-05 05 06 05 03 |  |  |  |  | L-33芯
DQ-05 05 06 05 04 |  |  |  |  | L-37芯
DQ-05 05 06 05 05 |  |  |  |  | L-42芯
DQ-05 05 06 05 06 |  |  |  |  | L-48芯
DQ-05 05 06 05 07 |  |  |  |  | L-30芯
DQ-05 05 06 05 08 |  |  |  |  | L-6芯
DQ-05 05 06 05 09 |  |  |  |  | L-9芯
DQ-05 05 06 05 10 |  |  |  |  | L-12芯
DQ-05 05 06 05 11 |  |  |  |  | L-24芯
DQ-05 05 06 05 12 |  |  |  |  | L-8芯
DQ-05 05 06 05 13 |  |  |  |  | L-14芯
DQ-05 05 06 05 14 |  |  |  |  | L-44芯
DQ-05 05 06 05 15 |  |  |  |  | L-21芯
DQ-05 05 06 05 16 |  |  |  |  | L-19芯
DQ-05 05 06 05 17 |  |  |  |  | L-52芯
DQ-05 05 06 05 18 |  |  |  |  | L-56芯
DQ-05 05 06 05 19 |  |  |  |  | L-4芯
DQ-05 05 06 05 20 |  |  |  |  | L-28B芯
DQ-05 05 06 05 21 |  |  |  |  | L-38芯
DQ-05 05 06 06 |  |  |  | PTYA23型综合铝护套信号电缆
DQ-05 05 06 06 01 |  |  |  |  | 4芯
DQ-05 05 06 06 02 |  |  |  |  | 6芯
DQ-05 05 06 06 03 |  |  |  |  | 8芯
DQ-05 05 06 06 04 |  |  |  |  | 9芯
DQ-05 05 06 06 05 |  |  |  |  | 12芯
DQ-05 05 06 06 06 |  |  |  |  | 14芯
DQ-05 05 06 06 07 |  |  |  |  | 16芯
DQ-05 05 06 06 08 |  |  |  |  | 19芯
DQ-05 05 06 06 09 |  |  |  |  | 21芯
DQ-05 05 06 06 10 |  |  |  |  | 24芯
DQ-05 05 06 06 11 |  |  |  |  | 30芯
DQ-05 05 06 06 12 |  |  |  |  | 28芯
DQ-05 05 06 06 13 |  |  |  |  | 37芯
DQ-05 05 06 06 14 |  |  |  |  | 33芯
DQ-05 05 06 06 15 |  |  |  |  | 36芯
DQ-05 05 06 07 |  |  |  | S型数字信号电缆
DQ-05 05 06 07 01 |  |  |  |  | S-12芯
DQ-05 05 06 07 02 |  |  |  |  | S-16芯
DQ-05 05 06 07 03 |  |  |  |  | S-28芯
DQ-05 05 06 07 04 |  |  |  |  | S-24芯
DQ-05 05 06 07 05 |  |  |  |  | S-14芯
DQ-05 05 06 08 |  |  |  | SPT-P型数字信号电缆
DQ-05 05 06 08 01 |  |  |  |  | P-8芯
DQ-05 05 06 08 02 |  |  |  |  | P-12芯
DQ-05 05 06 08 03 |  |  |  |  | P-24芯
DQ-05 05 06 08 04 |  |  |  |  | P-28芯
DQ-05 05 06 08 05 |  |  |  |  | P-16芯
DQ-05 05 06 09 |  |  |  | 信号轨道电路
DQ-05 05 06 09 01 |  |  |  |  | 轨道电路_一送一受（无扼流）
DQ-05 05 06 09 02 |  |  |  |  | 轨道电路_一送一受（有扼流）
DQ-05 05 06 09 03 |  |  |  |  | 轨道电路_一送两受（无扼流）
DQ-05 05 06 09 04 |  |  |  |  | 轨道电路_一送两受（有扼流）
DQ-05 05 06 09 05 |  |  |  |  | 轨道电路_一送三受（无扼流）
DQ-05 05 06 09 06 |  |  |  |  | 轨道电路_一送三受（有扼流）
DQ-05 05 06 09 07 |  |  |  |  | 轨道电路附件
DQ-05 05 98 |  |  | 其它电缆
DQ-05 05 99 |  |  | 光电缆附件
DQ-05 05 99 01 |  |  |  | 光缆芯
DQ-05 05 99 02 |  |  |  | 电缆芯
DQ-05 06 |  | 箱柜系列
DQ-05 06 01 |  |  | 加热器
DQ-05 06 02 |  |  | 工业控制柜
DQ-05 06 02 01 |  |  |  | 数调柜
DQ-05 06 02 02 |  |  |  | 数据网机柜
DQ-05 06 02 03 |  |  |  | 综合配线柜
DQ-05 06 02 04 |  |  |  | 高频电源开关机柜
DQ-05 06 02 05 |  |  |  | BTS机柜
DQ-05 06 02 06 |  |  |  | 无线机柜
DQ-05 06 02 07 |  |  |  | 传输柜
DQ-05 06 02 08 |  |  |  | 车站电台柜
DQ-05 06 02 09 |  |  |  | 蓄电池柜
DQ-05 06 02 10 |  |  |  | 接入网柜
DQ-05 06 02 11 |  |  |  | 电源柜
DQ-05 06 02 12 |  |  |  | ONU机柜
DQ-05 06 02 13 |  |  |  | YRZ-IV型综合引入柜
DQ-05 06 02 14 |  |  |  | 电码化移频柜
DQ-05 06 02 15 |  |  |  | 站内电码化综合柜
DQ-05 06 02 16 |  |  |  | UPS机柜
DQ-05 06 02 17 |  |  |  | DSGK电源屏机柜
DQ-05 06 02 18 |  |  |  | 区间综合监控系统机柜
DQ-05 06 02 19 |  |  |  | U40-C5型电池柜
DQ-05 06 02 20 |  |  |  | 笼式弹簧端子防雷分线柜
DQ-05 06 02 21 |  |  |  | 防雷分线柜
DQ-05 06 02 22 |  |  |  | 区间移频柜柜体
DQ-05 06 02 23 |  |  |  | 区间综合柜框架
DQ-05 06 02 25 |  |  |  | ZPW·GNW-2000R-ZY机柜架
DQ-05 06 02 26 |  |  |  | 联锁组合柜
DQ-05 06 02 26 01 |  |  |  |  | 杂项柜-A型
DQ-05 06 02 27 |  |  |  | 监测组合柜
DQ-05 06 02 28 |  |  |  | 列控中心机柜
DQ-05 06 02 29 |  |  |  | 调度集中机柜
DQ-05 06 02 30 |  |  |  | 调度机柜
DQ-05 06 02 31 |  |  |  | 轨道柜
DQ-05 06 02 32 |  |  |  | 接口柜
DQ-05 06 02 33 |  |  |  | 区间组合柜
DQ-05 06 02 34 |  |  |  | 电码化组合柜
DQ-05 06 02 35 |  |  |  | 变频柜
DQ-05 06 02 37 |  |  |  | 软启动柜
DQ-05 06 02 38 |  |  |  | WBS-C 站间信息机柜
DQ-05 06 02 39 |  |  |  | JZG计轴机柜
DQ-05 06 02 40 |  |  |  | CTC列控机柜
DQ-05 06 02 41 |  |  |  | WJJC集中监测主机柜
DQ-05 06 02 42 |  |  |  | DTS发车测试机柜
DQ-05 06 02 43 |  |  |  | RBC无线闭塞机柜
DQ-05 06 02 44 |  |  |  | VHLC车站安全性逻辑控制器机柜
DQ-05 06 02 45 |  |  |  | LS计算机联锁机柜
DQ-05 06 02 46 |  |  |  | STP无线调车机车信号和监控机柜
DQ-05 06 02 47 |  |  |  | TDCS调度机柜
DQ-05 06 02 48 |  |  |  | QK道岔缺口机柜
DQ-05 06 02 49 |  |  |  | 蓄电池柜-小
DQ-05 06 02 50 |  |  |  | ZHCD-1电化车站综合柜
DQ-05 06 02 51 |  |  |  | 电缆分线柜
DQ-05 06 02 52 |  |  |  | 室内保安器配线柜
DQ-05 06 03 |  |  | 落地式配电柜
DQ-05 06 04 |  |  | 小型配电柜
DQ-05 06 05 |  |  | 连轴器
DQ-05 06 06 |  |  | 配电箱体
DQ-05 06 06 01 |  |  |  | ZL直流配电箱
DQ-05 06 06 02 |  |  |  | ATTX1低压配电箱
DQ-05 06 06 03 |  |  |  | TD28等电位联结端子箱
DQ-05 06 06 04 |  |  |  | TD-220电源防雷箱
DQ-05 06 06 05 |  |  |  | 48V直流输出空开箱
DQ-05 06 06 06 |  |  |  | CLPX低压配电箱
DQ-05 06 06 07 |  |  |  | AT(A)低压配电箱
DQ-05 06 06 07 01 |  |  |  |  | AT(A)低压配电箱-A型
DQ-05 06 06 07 02 |  |  |  |  | AT(A)低压配电箱-B型
DQ-05 06 06 08 |  |  |  | DK-1低压配电箱
DQ-05 06 07 |  |  | 散热器
DQ-05 06 08 |  |  | 机柜空调系统
DQ-05 06 08 01 |  |  |  | 空调
DQ-05 06 08 01 01 |  |  |  |  | 申菱空调
DQ-05 06 09 |  |  | 加热柜
DQ-05 06 10 |  |  | 变频柜
DQ-05 06 11 |  |  | 动力柜
DQ-05 06 12 |  |  | 软启动柜
DQ-05 06 13 |  |  | 低压配电柜
DQ-05 06 14 |  |  | 电池柜
DQ-05 06 14 01 |  |  |  | DPC蓄电池柜
DQ-05 06 15 |  |  | 监测箱
DQ-05 06 15 01 |  |  |  | IBSU-M-I 智能局站监控单元
DQ-05 06 15 01 01 |  |  |  |  | IBSU-M-I 智能局站监控单元-A型
DQ-05 06 15 01 02 |  |  |  |  | IBSU-M-I 智能局站监控单元-B型
DQ-05 06 15 01 03 |  |  |  |  | IBSU-M-I 智能局站监控单元-C型
DQ-05 06 15 01 04 |  |  |  |  | IBSU-M-I 智能局站监控单元-D型
DQ-05 06 15 01 05 |  |  |  |  | IBSU-M-I 智能局站监控单元-E型
DQ-05 06 15 02 |  |  |  | 气压监测保安器
DQ-05 06 16 |  |  | 室外信号箱盒
DQ-05 06 16 01 |  |  |  | 变压器箱
DQ-05 06 16 01 01 |  |  |  |  | XB1
DQ-05 06 16 01 01 01 | [5 empty] | XB1-A型
DQ-05 06 16 01 01 01 01 | [6 empty] | XB1-A型 混凝土
DQ-05 06 16 01 01 01 02 | [6 empty] | XB1-A型 钢支架
DQ-05 06 16 01 01 02 | [5 empty] | XB1-B型
DQ-05 06 16 01 01 02 01 | [6 empty] | XB1-B型 混凝土
DQ-05 06 16 01 01 02 02 | [6 empty] | XB1-B型 钢支架
DQ-05 06 16 01 01 03 | [5 empty] | XB1-C型
DQ-05 06 16 01 01 03 01 | [6 empty] | XB1-C型 混凝土
DQ-05 06 16 01 01 03 02 | [6 empty] | XB1-C型 钢支架
DQ-05 06 16 01 02 |  |  |  |  | XB2
DQ-05 06 16 01 02 01 | [5 empty] | XB2-A型
DQ-05 06 16 01 02 01 01 | [6 empty] | XB2-A型 混凝土
DQ-05 06 16 01 02 01 02 | [6 empty] | XB2-A型 钢支架
DQ-05 06 16 01 02 02 | [5 empty] | XB2-B型
DQ-05 06 16 01 02 02 01 | [6 empty] | XB2-B型 混凝土
DQ-05 06 16 01 02 02 02 | [6 empty] | XB2-B型 钢支架
DQ-05 06 16 02 |  |  |  | 电缆盒
DQ-05 06 16 02 01 |  |  |  |  | 4方向盒
DQ-05 06 16 02 01 01 | [5 empty] | 4方向盒-A型
DQ-05 06 16 02 01 01 01 | [6 empty] | 4方向盒-A型 混凝土
DQ-05 06 16 02 01 01 02 | [6 empty] | 4方向盒-A型 钢支架
DQ-05 06 16 02 01 02 | [5 empty] | 4方向盒-B型
DQ-05 06 16 02 01 02 01 | [6 empty] | 4方向盒-B型 混凝土
DQ-05 06 16 02 01 02 02 | [6 empty] | 4方向盒-B型 钢支架
DQ-05 06 16 02 02 |  |  |  |  | 7方向盒
DQ-05 06 16 02 02 01 | [5 empty] | 7方向盒-A型
DQ-05 06 16 02 02 01 01 | [6 empty] | 7方向盒-A型 混凝土
DQ-05 06 16 02 02 01 02 | [6 empty] | 7方向盒-A型 钢支架
DQ-05 06 16 02 02 02 | [5 empty] | 7方向盒-B型
DQ-05 06 16 02 02 02 01 | [6 empty] | 7方向盒-B型 混凝土
DQ-05 06 16 02 02 02 02 | [6 empty] | 7方向盒-B型 钢支架
DQ-05 06 16 02 03 |  |  |  |  | 12终端盒
DQ-05 06 16 02 03 01 | [5 empty] | 12终端盒-A型
DQ-05 06 16 02 03 01 01 | [6 empty] | 12终端盒-A型 混凝土
DQ-05 06 16 02 03 01 02 | [6 empty] | 12终端盒-A型 钢支架
DQ-05 06 16 02 03 02 | [5 empty] | 12终端盒-B型
DQ-05 06 16 02 03 02 01 | [6 empty] | 12终端盒-B型 混凝土
DQ-05 06 16 02 03 02 02 | [6 empty] | 12终端盒-B型 钢支架
DQ-05 06 16 02 04 |  |  |  |  | 24终端盒
DQ-05 06 16 02 04 01 | [5 empty] | 24终端盒-A型
DQ-05 06 16 02 04 01 01 | [6 empty] | 24终端盒-A型 混凝土
DQ-05 06 16 02 04 01 02 | [6 empty] | 24终端盒-A型 钢支架
DQ-05 06 16 02 04 02 | [5 empty] | 24终端盒-B型
DQ-05 06 16 02 04 02 01 | [6 empty] | 24终端盒-B型 混凝土
DQ-05 06 16 02 04 02 02 | [6 empty] | 24终端盒-B型 钢支架
DQ-05 06 16 02 05 |  |  |  |  | 6终端盒
DQ-05 06 16 02 05 01 | [5 empty] | 6终端盒_A型
DQ-05 06 16 02 05 01 01 | [6 empty] | 6终端盒_A型 混凝土
DQ-05 06 16 02 05 01 02 | [6 empty] | 6终端盒_A型 钢支架
DQ-05 06 16 02 06 |  |  |  |  | ODF光缆终端盒
DQ-05 06 99 |  |  | 机柜附件
DQ-05 06 99 01 |  |  |  | 机柜门
DQ-05 06 99 01 01 |  |  |  |  | DSGK电源屏机构底小门
DQ-05 06 99 01 02 |  |  |  |  | 0层正面小门-移频柜
DQ-05 06 99 01 03 |  |  |  |  | 后柜门左
DQ-05 06 99 01 04 |  |  |  |  | 后柜门右
DQ-05 06 99 02 |  |  |  | 托盘
DQ-05 06 99 02 01 |  |  |  |  | 托盘-452X300X10
DQ-05 06 99 02 02 |  |  |  |  | 托盘-540X540X2
DQ-05 06 99 02 03 |  |  |  |  | 托盘-780X440X10
DQ-05 06 99 05 |  |  |  | 三角抽屉
DQ-05 06 99 05 01 |  |  |  |  | CT-290
DQ-05 06 99 05 02 |  |  |  |  | CT-320
DQ-05 06 99 05 03 |  |  |  |  | CT-360
DQ-05 06 99 05 04 |  |  |  |  | CT-358
DQ-05 06 99 05 05 |  |  |  |  | ZY-360
DQ-05 06 99 05 06 |  |  |  |  | LS-360
DQ-05 06 99 03 |  |  |  | 箱盖
DQ-05 06 99 04 |  |  |  | 空板
DQ-05 06 99 04 01 |  |  |  |  | 前空板-488X176X1
DQ-05 06 99 04 02 |  |  |  |  | 空板-90X140X1
DQ-05 06 99 04 03 |  |  |  |  | 空位板49x200
DQ-05 06 99 04 04 |  |  |  |  | 空位板40x240
DQ-05 06 99 04 05 |  |  |  |  | 空位板20x200
DQ-05 06 99 04 06 |  |  |  |  | 空板500X90
DQ-05 06 99 04 07 |  |  |  |  | 空板500X45
DQ-05 06 99 06 |  |  |  | 背板
DQ-05 06 99 06 01 |  |  |  |  | 零层接口板（ZPW-GK1-2000R）
DQ-05 06 99 06 02 |  |  |  |  | QZH-0
DQ-05 06 99 06 03 |  |  |  |  | LS-0
DQ-05 06 99 06 04 |  |  |  |  | GD-0
DQ-05 06 99 06 05 |  |  |  |  | Z-0
DQ-05 06 99 06 06 |  |  |  |  | F-0(220)
DQ-05 06 99 06 07 |  |  |  |  | F-0(200)
DQ-05 06 99 06 08 |  |  |  |  | JC-0
DQ-05 06 99 06 09 |  |  |  |  | G-0
DQ-05 06 99 06 10 |  |  |  |  | ZH-0
DQ-05 06 99 06 11 |  |  |  |  | ZPW-0
DQ-05 06 99 06 12 |  |  |  |  | ZY-0背板（ZPW·GNW-2000R）
DQ-05 06 99 06 13 |  |  |  |  | JK-0
DQ-05 06 99 06 14 |  |  |  |  | ZY-0
DQ-05 06 99 06 15 |  |  |  |  | DYP-0
DQ-05 06 99 06 99 |  |  |  |  | 背板GFJ
DQ-05 06 99 06 17 |  |  |  |  | 背板GLB
DQ-05 06 99 06 18 |  |  |  |  | 背板LS
DQ-05 06 99 06 19 |  |  |  |  | 背板1LQ
DQ-05 06 99 06 20 |  |  |  |  | 背板2LQ
DQ-05 06 99 06 21 |  |  |  |  | 背板LF
DQ-05 06 99 06 22 |  |  |  |  | 背板LJF
DQ-05 06 99 06 23 |  |  |  |  | 背板L
DQ-05 06 99 06 24 |  |  |  |  | 背板LU
DQ-05 06 99 06 25 |  |  |  |  | 背板U
DQ-05 06 99 06 26 |  |  |  |  | 背板G25
DQ-05 06 99 06 27 |  |  |  |  | 背板GT
DQ-05 06 99 06 28 |  |  |  |  | 背板GC26W
DQ-05 06 99 06 29 |  |  |  |  | JGB-2(36x130)-11(45x130)
DQ-05 06 99 06 30 |  |  |  |  | JGB-12(45x130）
DQ-05 06 99 06 31 |  |  |  |  | JGB-20(ZJ10)
DQ-05 06 99 06 32 |  |  |  |  | JGB-220x820-13(40x149)
DQ-05 06 99 06 33 |  |  |  |  | JGB-540x960-10（70x316）
DQ-05 06 99 06 34 |  |  |  |  | JGB-200x820-13(40x149)
DQ-05 06 99 06 35 |  |  |  |  | JGB-I-2(36x136)-11(45x90)
DQ-05 06 99 06 36 |  |  |  |  | JGB-14(24x85)
DQ-05 06 99 06 37 |  |  |  |  | JGB-1(36x136)-5(45x80)-4(92x80)
DQ-05 06 99 06 38 |  |  |  |  | JGB-II-2(36X136)-11(45X90)
DQ-05 06 99 06 39 |  |  |  |  | JGB-3(36x136)-6(45x90)
DQ-05 06 99 06 40 |  |  |  |  | JGB-6(47x129)
DQ-05 06 99 06 41 |  |  |  |  | JGB-2(48x157)-10(47x129)
DQ-05 06 99 06 42 |  |  |  |  | JGB-0
DQ-05 06 99 06 43 |  |  |  |  | JGB-10(47x129)
DQ-05 06 99 06 44 |  |  |  |  | JGB-I(9)-II(40)
DQ-05 06 99 06 45 |  |  |  |  | JGB-I(9)-II(28)机笼-ZY
DQ-05 06 99 06 46 |  |  |  |  | JGB-I(4)-II(9)系统维护终端机笼-ZY
DQ-05 06 99 06 47 |  |  |  |  | JGB-I(9)-II(37)组合（ZPW-GK1-2000R）
DQ-05 06 99 06 48 |  |  |  |  | JGB-8(45X90)
DQ-05 06 99 06 49 |  |  |  |  | 系统维护终端结构板QY
DQ-05 06 99 06 50 |  |  |  |  | JC结构板
DQ-05 06 99 06 51 |  |  |  |  | 背板MFT1-U
DQ-05 06 99 06 52 |  |  |  |  | 背板组合NFL（20组）
DQ-05 06 99 06 53 |  |  |  |  | 背板MGL-R
DQ-05 06 99 06 54 |  |  |  |  | 背板MGL-F
DQ-05 06 99 06 55 |  |  |  |  | 信号机柜空背板
DQ-05 06 99 06 56 |  |  |  |  | 小隔板-移频柜
DQ-05 06 99 07 |  |  |  | 安装板
DQ-05 06 99 07 01 |  |  |  |  | DCG断路器安装板
DQ-05 06 99 07 02 |  |  |  |  | DSGK电源屏机柜后安装板-A型
DQ-05 06 99 07 03 |  |  |  |  | DSGK电源屏机柜后安装板-B型
DQ-05 06 99 07 04 |  |  |  |  | DSGK电源屏机柜后安装板-C型
DQ-05 06 99 07 05 |  |  |  |  | DSGK电源屏机柜后安装板-D型
DQ-05 06 99 07 06 |  |  |  |  | DSGK电源屏后线孔安装板
DQ-05 06 99 07 07 |  |  |  |  | DSGK电源屏后安装板-带线槽
DQ-05 06 99 07 08 |  |  |  |  | 接口柜安装板
DQ-05 06 99 08 |  |  |  | 盖板
DQ-05 06 99 08 01 |  |  |  |  | DSGK电源屏机柜盖板-光板
DQ-05 06 99 08 02 |  |  |  |  | DSGK电源屏机柜盖板-带继电器A
DQ-05 06 99 08 03 |  |  |  |  | DSGK电源屏机柜盖板-带继电器B
DQ-05 06 99 08 04 |  |  |  |  | DSGK电源屏机柜盖板-带输入模块
DQ-05 06 99 08 05 |  |  |  |  | DSGK电源屏机柜盖板-带检测模块
DQ-05 06 99 08 06 |  |  |  |  | DSGK电源屏机柜后安装板盖板
DQ-05 06 99 09 |  |  |  | 支撑板
DQ-05 06 99 09 01 |  |  |  |  | DSGK电源屏机柜支撑板-A型
DQ-05 06 99 09 02 |  |  |  |  | DSGK电源屏机柜支撑板-B型
DQ-05 06 99 10 |  |  |  | 安装架
DQ-05 06 99 10 01 |  |  |  |  | 采集板安装架
DQ-05 06 99 10 02 |  |  |  |  | 电源架
DQ-06 | 仪器仪表
DQ-06 01 |  | 工控仪表
DQ-06 01 01 |  |  | 计量仪
DQ-06 01 02 |  |  | 红外测温仪
DQ-06 01 03 |  |  | 称重仪器
DQ-06 01 04 |  |  | 计数器
DQ-06 01 05 |  |  | 智能仪表
DQ-06 01 05 01 |  |  |  | BOIS-R铁路蓄电池组在线智能维护系统
DQ-06 01 06 |  |  | 数显仪表
DQ-06 01 07 |  |  | 压力仪表
DQ-06 01 08 |  |  | 温度仪表
DQ-06 01 09 |  |  | 便携式氧气检测仪
DQ-06 01 10 |  |  | 数字显示单元
DQ-06 01 11 |  |  | 便携式硫化氢检测仪
DQ-06 01 12 |  |  | 便携式氢气检测仪
DQ-06 01 13 |  |  | 便携式四合一气体检测仪
DQ-06 01 14 |  |  | 便携式一氧化碳检测仪
DQ-06 01 15 |  |  | 物位仪表
DQ-06 01 16 |  |  | 温控器
DQ-06 01 17 |  |  | 流量计
DQ-06 01 18 |  |  | 仪表箱柜
DQ-06 01 19 |  |  | 压力变送器
DQ-06 01 20 |  |  | 液位变送器
DQ-06 01 21 |  |  | 超声波变送器
DQ-06 01 22 |  |  | 测长变送器
DQ-06 01 23 |  |  | 温湿度变送器
DQ-06 01 24 |  |  | 测量测试试仪器
DQ-06 01 24 01 |  |  |  | 漏流灯丝测试表
DQ-06 01 24 02 |  |  |  | 漏流测试盒
DQ-06 01 24 03 |  |  |  | 轨道测试盘
DQ-06 01 24 03 01 |  |  |  |  | PG-26
DQ-06 01 24 03 02 |  |  |  |  | PG-48
DQ-06 01 24 03 03 |  |  |  |  | CT267-C轨道测试盘
DQ-06 01 24 03 04 |  |  |  |  | GGC24W
DQ-06 01 24 03 05 |  |  |  |  | CT280
DQ-06 01 25 |  |  | 数字面板表
DQ-06 01 26 |  |  | 其它工控仪表附件
DQ-06 02 |  | 分析仪表
DQ-06 02 01 |  |  | 调节仪
DQ-06 02 02 |  |  | 分析仪
DQ-06 02 03 |  |  | 记录仪
DQ-06 02 03 01 |  |  |  | 固态语音记录仪
DQ-06 02 03 01 01 |  |  |  |  | HY940B-N固态语音记录仪
DQ-06 02 03 02 |  |  |  | 数字语音记录仪
DQ-06 02 03 02 01 |  |  |  |  | AX-2006JFEBD记录仪
DQ-06 02 04 |  |  | 露点仪
DQ-06 02 05 |  |  | 全刻度指示调节器
DQ-06 02 06 |  |  | 氨氮分析仪
DQ-06 02 07 |  |  | 热成像仪
DQ-06 03 |  | 电工仪表
DQ-06 03 01 |  |  | 示波器
DQ-06 03 02 |  |  | 恒流给定器
DQ-06 03 03 |  |  | 波纹电阻器
DQ-06 03 04 |  |  | 阻容抑制器
DQ-06 03 05 |  |  | 光电转速表
DQ-06 03 06 |  |  | 数字万用表
DQ-06 03 07 |  |  | 数字式绝缘电子测试仪
DQ-06 03 08 |  |  | 功率因数表
DQ-06 03 09 |  |  | 电量仪表
DQ-06 03 10 |  |  | 电力电工仪表
DQ-06 03 11 |  |  | 电度表
DQ-06 03 12 |  |  | 电压表
DQ-06 03 13 |  |  | 电流表
DQ-06 03 14 |  |  | 阻容盒
DQ-06 03 14 01 |  |  |  | FZ-R
DQ-06 03 14 02 |  |  |  | GT-RC
DQ-06 03 14 03 |  |  |  | RCH-1
DQ-06 03 14 04 |  |  |  | 绝缘表
DQ-06 03 15 |  |  | 道岔表示及组容插接器
DQ-06 04 |  | 其它仪表
DQ-06 04 01 |  |  | 凸轮定位器
DQ-06 04 02 |  |  | 调节器
DQ-06 05 |  | 仪器仪表其它附件
DQ-07 | 控制元件
DQ-07 01 |  | 控制开关
DQ-07 01 01 |  |  | 凸轮开关
DQ-07 01 02 |  |  | 拨动开关
DQ-07 01 02 01 |  |  |  | 拨动开关-10位
DQ-07 01 02 02 |  |  |  | 开关控制单元
DQ-07 01 03 |  |  | 轻触式开关
DQ-07 01 04 |  |  | 船型开关
DQ-07 01 05 |  |  | 选择开关
DQ-07 01 05 01 |  |  |  | KB自动切换开关
DQ-07 01 06 |  |  | 指拨开关
DQ-07 01 07 |  |  | 开关插座
DQ-07 01 08 |  |  | 拨码开关
DQ-07 01 08 01 |  |  |  | K型8位单列开关
DQ-07 01 08 02 |  |  |  | K型12位单列开关
DQ-07 01 08 03 |  |  |  | K型4位单列开关
DQ-07 01 09 |  |  | 主令电器
DQ-07 01 10 |  |  | 万能开关
DQ-07 01 11 |  |  | 开关附件
DQ-07 02 |  | 按钮/指示灯
DQ-07 02 01 |  |  | 按钮
DQ-07 02 02 |  |  | 指示灯
DQ-07 02 03 |  |  | 按钮附件
DQ-07 02 04 |  |  | 指示灯附件
DQ-07 03 |  | 报警类
DQ-07 03 01 |  |  | 报警灯
DQ-07 03 02 |  |  | 报警器
DQ-07 03 02 01 |  |  |  | 烟雾报警器
DQ-07 03 02 02 |  |  |  | 告警采集器
DQ-07 03 02 03 |  |  |  | 排架报警器
DQ-07 03 02 04 |  |  |  | 熔丝报警器
DQ-07 03 02 05 |  |  |  | BXZ-BJQ直流转辙机保护报警器
DQ-07 03 02 06 |  |  |  | BJQ直流限时报警器
DQ-07 03 02 07 |  |  |  | 看门狗模块
DQ-07 03 03 |  |  | 蜂鸣器
DQ-07 04 |  | 定时器
DQ-07 05 |  | 电位器
DQ-08 | 变频传动
DQ-08 01 |  | 变频器
DQ-08 01 01 |  |  | 高压变频器
DQ-08 01 02 |  |  | 通用变频器
DQ-08 01 03 |  |  | 工程型变频器
DQ-08 01 04 |  |  | 其他专用变频器
DQ-08 01 04 01 |  |  |  | 2.5G传输变频器
DQ-08 01 05 |  |  | 电梯变频器
DQ-08 01 06 |  |  | 风泵变频器
DQ-08 02 |  | 软启动器
DQ-08 02 01 |  |  | 电软启动器
DQ-08 02 02 |  |  | 软启动器附件
DQ-08 03 |  | 变频器附件
DQ-08 03 01 |  |  | 变频器调速柜
DQ-08 03 02 |  |  | 进线电抗器
DQ-08 03 03 |  |  | 输出电抗器
DQ-08 03 04 |  |  | 直流电抗器
DQ-08 03 05 |  |  | 制动单元
DQ-08 03 06 |  |  | 制动电阻
DQ-08 03 06 01 |  |  |  | RT-F送电调整电阻盒
DQ-08 03 06 02 |  |  |  | RT-R受电调整电阻盒
DQ-08 03 07 |  |  | 变频器面板
DQ-08 03 08 |  |  | 整流单元
DQ-08 03 08 01 |  |  |  | DZY-48/30H整流控制单元
DQ-08 03 09 |  |  | 其他变频器配件
DQ-08 03 09 01 |  |  |  | 交流引入空开整流单元
DQ-08 03 10 |  |  | 调整电阻
DQ-09 | 传感器
DQ-09 01 |  | 磁性开关
DQ-09 02 |  | 限位开关
DQ-09 03 |  | 区域传感器
DQ-09 04 |  | 专用传感器
DQ-09 05 |  | 电流传感器
DQ-09 05 01 |  |  | 轨道电压相角综合采集传感器
DQ-09 05 02 |  |  | 16路道岔表示电压智能采集传感器
DQ-09 05 03 |  |  | 交流道岔表示电压传感器
DQ-09 05 04 |  |  | 提速道岔电流功率传感器
DQ-09 05 05 |  |  | 4路列车信号机回路传感器
DQ-09 05 07 |  |  | CS050BT 24 组件
DQ-09 06 |  | 磁致伸缩位移传感器
DQ-09 07 |  | 安全传感器
DQ-09 08 |  | 安全门开关
DQ-09 09 |  | 互感器
DQ-09 09 01 |  |  | 电流互感器
DQ-09 09 01 01 |  |  |  | ZMCT305
DQ-09 10 |  | 液位开关
DQ-09 11 |  | 压力传感器
DQ-09 12 |  | 光电开关
DQ-09 13 |  | 位移传感器
DQ-09 14 |  | 测长传感器
DQ-09 15 |  | 接近开关
DQ-09 16 |  | 旋转编码器
DQ-09 17 |  | 超声波传感器
DQ-09 18 |  | 温度传感器
DQ-09 19 |  | 行程开关
DQ-09 20 |  | 微动开关
DQ-09 21 |  | 浮球开关
DQ-09 22 |  | 传感器附件
DQ-09 22 01 |  |  | 其他传感器附件
DQ-09 22 02 |  |  | 传感器控制器
DQ-09 22 03 |  |  | 限位开关附件
DQ-09 22 04 |  |  | 敏感元件
DQ-09 22 05 |  |  | 光栅
DQ-09 22 06 |  |  | 热敏电阻
DQ-10 | 伺服传动
DQ-10 01 |  | 同步电机
DQ-10 02 |  | 异步电机
DQ-10 03 |  | 步进电机
DQ-10 04 |  | 直线电机
DQ-10 05 |  | 伺服系统
DQ-10 05 01 |  |  | 伺服驱动器
DQ-10 05 02 |  |  | 伺服电机
DQ-10 05 03 |  |  | 伺服控制器
DQ-10 05 04 |  |  | 伺服附件
DQ-11 | 工业电源
DQ-11 01 |  | 双电源
DQ-11 01 01 |  |  | YKG-I 车站远供电源
DQ-11 02 |  | 整流器
DQ-11 02 01 |  |  | ZXD1500开关整流器
DQ-11 02 02 |  |  | ZG-130/0.1
DQ-11 02 03 |  |  | ZG1-42/0.5
DQ-11 02 04 |  |  | ZG3-220/0.2-110/0.1
DQ-11 03 |  | 工控机电源
DQ-11 04 |  | 开关电源
DQ-11 04 01 |  |  | 直流开关配电
DQ-11 04 01 01 |  |  |  | 220VDC直流配电盒
DQ-11 04 01 02 |  |  |  | 48V负载直流分路单元
DQ-11 04 01 03 |  |  |  | DPD63-8-8直流配电盒
DQ-11 04 01 04 |  |  |  | PDP250A直流配电盒
DQ-11 04 01 05 |  |  |  | 空开直流分路单元
DQ-11 04 01 05 01 |  |  |  |  | 空开直流分路单元-2开
DQ-11 04 01 05 02 |  |  |  |  | 空开直流分路单元-5开
DQ-11 04 01 05 03 |  |  |  |  | 空开直流分路单元-7开
DQ-11 04 01 05 04 |  |  |  |  | 空开直流分路单元-3开
DQ-11 04 01 05 05 |  |  |  |  | 空开直流分路单元-8开
DQ-11 04 01 06 |  |  |  | POWER-T电源分配器
DQ-11 04 01 07 |  |  |  | 配电单元
DQ-11 04 01 08 |  |  |  | PDP250B直流配电盒
DQ-11 04 02 |  |  | 交流开关配电
DQ-11 04 02 01 |  |  |  | 220V交流分路单元
DQ-11 04 02 02 |  |  |  | 空开交流接触器单元
DQ-11 05 |  | UPS电源
DQ-11 06 |  | 蓄电池
DQ-11 06 01 |  |  | 蓄电池-200AH
DQ-11 06 02 |  |  | 内阀控密封铅酸蓄电池-100AH
DQ-11 07 |  | 稳压电源
DQ-11 07 01 |  |  | DC-DC型通信开关稳压电源
DQ-11 08 |  | 通信电源
DQ-11 08 01 |  |  | 220V交流电源板
DQ-11 08 02 |  |  | CSU401A通信电源检测模块
DQ-11 09 |  | 直流电源
DQ-11 10 |  | 电源转换
DQ-11 10 01 |  |  | DC/DC转换器
DQ-11 10 02 |  |  | DHY-[48]D/270.B直流变换器
DQ-11 10 03 |  |  | 切换单元
DQ-11 10 03 01 |  |  |  | AB双系
DQ-11 11 |  | 电源模块
DQ-11 11 01 |  |  | 主控单元
DQ-11 11 01 01 |  |  |  | 主控单元电源模块
DQ-11 11 02 |  |  | Phoenix电源-10A
DQ-11 11 03 |  |  | Phoenix电源-3.5A
DQ-12 | 电力电子
DQ-12 01 |  | 驱动器
DQ-12 01 01 |  |  | 驱动单元
DQ-12 01 01 01 |  |  |  | M1
DQ-12 01 01 02 |  |  |  | M2
DQ-12 01 01 03 |  |  |  | M3
DQ-12 01 01 04 |  |  |  | M4
DQ-12 10 |  | 电阻棒
DQ-12 02 |  | 电阻箱
DQ-12 02 01 |  |  | 调谐单元
DQ-12 02 01 01 |  |  |  | 双体
DQ-12 02 01 01 01 |  |  |  |  | 双体A型
DQ-12 02 01 01 02 |  |  |  |  | 双体B型
DQ-12 02 01 02 |  |  |  | 单体
DQ-12 02 01 02 01 |  |  |  |  | 单体A型
DQ-12 02 01 02 02 |  |  |  |  | 单体B型
DQ-12 03 |  | IGBT模块
DQ-12 04 |  | 可控硅
DQ-12 05 |  | 功率模块
DQ-12 06 |  | 晶体管
DQ-12 07 |  | 阻容元件
DQ-12 07 01 |  |  | R-510Ω/2w+C-200uf/32v
DQ-12 07 02 |  |  | R-25Ω/51w+C-1000uf/50v
DQ-12 07 03 |  |  | R-25Ω/51w+C-500uf/50v
DQ-12 07 04 |  |  | R-10Ω/750w+C-4uf/500v
DQ-12 07 05 |  |  | R-20Ω/750w+C-4uf/500v
DQ-12 07 06 |  |  | C-100uf+C-100uf
DQ-12 07 07 |  |  | R-510Ω/25w
DQ-12 07 08 |  |  | R-0.1KΩ/8w
DQ-12 07 09 |  |  | C-2200uf/50v
DQ-12 07 10 |  |  | C-200uf/50v
DQ-12 07 11 |  |  | C-1000uf/50v
DQ-12 07 12 |  |  | C-1000uf/100v
DQ-12 07 13 |  |  | C-2000uf/50v
DQ-12 07 14 |  |  | C-470uf/50v
DQ-12 07 15 |  |  | R-1KΩ/75w
DQ-12 07 16 |  |  | R-1KΩ/51w+C-500uf/50v
DQ-12 07 17 |  |  | R-1KΩ/750w+C-4uf/500v
DQ-12 07 18 |  |  | R-0～200Ω/25w
DQ-12 07 19 |  |  | R-0～2000Ω/30w
DQ-12 07 20 |  |  | R-4000Ω/50w
DQ-12 07 21 |  |  | R-200Ω/25w
DQ-12 07 22 |  |  | C-16uf/250v
DQ-12 07 23 |  |  | R-12KΩ/20w
DQ-12 08 |  | 磁探手
DQ-12 09 |  | 电容器
DQ-12 09 01 |  |  | 补偿电容
DQ-12 09 01 01 |  |  |  | ZPW-2000补偿电容
DQ-12 09 01 01 01 |  |  |  |  | 40uf
DQ-12 09 01 02 |  |  |  | 防护盒
DQ-12 09 01 02 01 |  |  |  |  | HFC4-25型防护盒
DQ-13 | 直流传动
DQ-13 01 |  | 直流调速器
DQ-13 99 |  | 直流调速器附件
DQ-14 | 工控机
DQ-14 01 |  | 工控机箱
DQ-14 01 01 |  |  | 维护终端主机
DQ-14 02 |  | 平板电脑
DQ-14 03 |  | 平板显示器
DQ-14 03 01 |  |  | 系统终端显示器
DQ-14 04 |  | 通讯卡
DQ-14 04 01 |  |  | 数调板卡
DQ-14 04 01 01 |  |  |  | ALC板卡
DQ-14 04 01 02 |  |  |  | DDU板卡
DQ-14 04 01 03 |  |  |  | DSU板卡
DQ-14 04 01 04 |  |  |  | DTU板卡
DQ-14 04 01 05 |  |  |  | MPU板卡
DQ-14 04 01 06 |  |  |  | ENT8板卡
DQ-14 04 01 07 |  |  |  | PWR板卡
DQ-14 04 01 08 |  |  |  | 空板卡
DQ-14 04 01 09 |  |  |  | TNI板卡
DQ-14 04 01 10 |  |  |  | DSP板卡
DQ-14 04 01 11 |  |  |  | DTP板卡
DQ-14 04 01 12 |  |  |  | MP板卡
DQ-14 04 02 |  |  | 传输板卡
DQ-14 04 02 01 |  |  |  | AIF1板卡
DQ-14 04 02 02 |  |  |  | AIF2板卡
DQ-14 04 02 03 |  |  |  | E1板卡
DQ-14 04 02 04 |  |  |  | EMU板卡
DQ-14 04 02 05 |  |  |  | ETHIF板卡
DQ-14 04 02 06 |  |  |  | GFI1板卡
DQ-14 04 02 07 |  |  |  | IF75板卡
DQ-14 04 02 08 |  |  |  | GFL1-8板卡
DQ-14 04 02 09 |  |  |  | O2500板卡
DQ-14 04 02 10 |  |  |  | O622板卡
DQ-14 04 02 11 |  |  |  | XCU板卡
DQ-14 04 02 12 |  |  |  | 空板卡-F
DQ-14 04 02 13 |  |  |  | 空板卡-B
DQ-14 04 02 14 |  |  |  | GFL1-2板卡
DQ-14 04 02 15 |  |  |  | O155板卡
DQ-14 04 02 16 |  |  |  | CKU板卡
DQ-14 04 02 17 |  |  |  | REG板卡
DQ-14 04 02 18 |  |  |  | PEOW板卡
DQ-14 04 02 19 |  |  |  | AJF1板卡
DQ-14 04 02 20 |  |  |  | CONT板卡
DQ-14 04 02 21 |  |  |  | BA2板卡
DQ-14 04 02 22 |  |  |  | TUX4板卡
DQ-14 04 02 23 |  |  |  | 09953板卡
DQ-14 04 02 24 |  |  |  | 空板卡
DQ-14 04 02 25 |  |  |  | D75S板卡
DQ-14 04 02 26 |  |  |  | PD1板卡
DQ-14 04 02 27 |  |  |  | SL1A板卡
DQ-14 04 02 28 |  |  |  | CXLLN板卡
DQ-14 04 02 29 |  |  |  | EFS0板卡
DQ-14 04 02 30 |  |  |  | SAP板卡
DQ-14 04 02 31 |  |  |  | ETSB板卡
DQ-14 04 02 32 |  |  |  | TSBB板卡
DQ-14 04 03 |  |  | 接入板卡
DQ-14 04 03 01 |  |  |  | AC4板卡
DQ-14 04 03 02 |  |  |  | ECH板卡
DQ-14 04 03 03 |  |  |  | PWRR板卡
DQ-14 04 03 04 |  |  |  | SCH板卡
DQ-14 04 03 05 |  |  |  | 2/4W板卡
DQ-14 04 03 06 |  |  |  | 空板卡
DQ-14 04 03 07 |  |  |  | AUDB板卡
DQ-14 04 03 08 |  |  |  | GISE板卡
DQ-14 04 03 09 |  |  |  | ODTI板卡
DQ-14 04 03 10 |  |  |  | POWER-K板卡
DQ-14 04 03 11 |  |  |  | TRK板卡
DQ-14 04 03 12 |  |  |  | TSLC板卡
DQ-14 04 03 13 |  |  |  | ALC板卡
DQ-14 04 04 |  |  | GSM-R板卡
DQ-14 04 04 01 |  |  |  | PWR板卡
DQ-14 04 04 02 |  |  |  | MCU板卡
DQ-14 04 04 03 |  |  |  | OEU板卡
DQ-14 04 04 04 |  |  |  | 空板卡
DQ-14 05 |  | 数据采集卡
DQ-14 06 |  | 工业底板
DQ-14 07 |  | 工控整机
DQ-14 08 |  | 工控主板
DQ-15 | 电机及减速机
DQ-15 01 |  | 减速机
DQ-15 02 |  | 交流电动机
DQ-15 03 |  | 发电机组
DQ-15 04 |  | 直流电动机
DQ-15 05 |  | 电机保护器
DQ-16 | 机器视觉
DQ-16 01 |  | 变焦镜头
DQ-16 02 |  | 视觉传感器
DQ-17 | 真空设备
DQ-17 01 |  | 真空开关
DQ-17 02 |  | 真空表
DQ-17 03 |  | 真空发生器
DQ-17 04 |  | 真空过滤器
DQ-17 05 |  | 真空吸盘
DQ-18 | 现场总线
DQ-18 01 |  | FF
DQ-18 02 |  | InterBus
DQ-18 03 |  | 分布式I/O
DQ-19 | 人机界面
DQ-19 01 |  | 图控产品
DQ-19 02 |  | 触摸屏
DQ-19 03 |  | 触摸屏附件
DQ-20 | 工业以太网
DQ-20 01 |  | 中继器
DQ-20 02 |  | 集线器
DQ-20 03 |  | 转换器
DQ-20 04 |  | 多串口卡
DQ-20 05 |  | 以太网交换机
DQ-20 05 01 |  |  | MA5105信息平台
DQ-20 05 02 |  |  | 导轨式交换机
DQ-20 05 02 01 |  |  |  | SICOM3024
DQ-20 05 03 |  |  | 以太网协转
DQ-20 06 |  | 串口服务器
DQ-20 07 |  | 网管
DQ-20 07 01 |  |  | MODEL7211A以太网网桥
DQ-20 08 |  | 路由器
DQ-20 08 01 |  |  | NE20E-S4路由器单元
DQ-20 08 02 |  |  | D-Link路由器
DQ-20 08 03 |  |  | NE20E-S8路由器单元
DQ-20 09 |  | 网络配线架
DQ-20 09 01 |  |  | 24口超五类网络配线架
DQ-20 10 |  | 解码器
DQ-20 10 01 |  |  | DMIS数据接收解码器
DQ-20 11 |  | 监控器
DQ-20 11 01 |  |  | 电力环境监控系统
DQ-21 | 音频设备
DQ-21 01 |  | VDF音频配线单元
DQ-21 01 01 |  |  | 2X100对VDF音频配线单元
DQ-21 01 02 |  |  | 2X50对VDF音频配线单元
DQ-21 01 03 |  |  | 3X100对VDF音频配线单元
DQ-21 01 04 |  |  | 50对VDF音频配线单元
DQ-21 01 05 |  |  | 2X60对VDF音频配线单元
DQ-21 01 06 |  |  | 100对VDF音频配线单元
DQ-21 02 |  | 音频跳线单元
DQ-21 02 01 |  |  | 50对100高频跳线架
DQ-21 03 |  | MDF音频配线单元
DQ-21 03 01 |  |  | 25/32MDF音频配线单元
DQ-21 03 01 01 |  |  |  | 25/32MDF音频配线单元-8位
DQ-21 03 01 02 |  |  |  | 25/32MDF音频配线单元-20位
DQ-21 04 |  | 电话机
DQ-21 99 |  | 音频配线附件
DQ-21 99 01 |  |  | 10对接线模块
DQ-21 99 01 01 |  |  |  | 10对接线模块-正
DQ-21 99 01 02 |  |  |  | 10对接线模块-反
DQ-21 99 01 03 |  |  |  | 10对接线模块-垂直
DQ-21 99 02 |  |  | 32回线测试排
DQ-21 99 03 |  |  | 25回线保安排
DQ-22 | 光电信号传输设备
DQ-22 01 |  | 光端机
DQ-22 01 01 |  |  | Atrie光综合接入设备
DQ-22 01 02 |  |  | 110A综合接入设备
DQ-22 01 03 |  |  | 综合业务光端机
DQ-22 01 04 |  |  | NE-155A 光综合业务接入设备
DQ-22 02 |  | DDF
DQ-22 02 01 |  |  | DDF数字配线架
DQ-22 02 01 01 |  |  |  | DDF数字配线架-8系统
DQ-22 02 01 02 |  |  |  | DDF数字配线架-10系统
DQ-22 02 01 03 |  |  |  | DDF数字配线架-12系统
DQ-22 02 01 04 |  |  |  | DDF数字配线架-16系统
DQ-22 02 01 04 01 |  |  |  |  | DDF数字配线架-16系统-A型
DQ-22 02 01 04 02 |  |  |  |  | DDF数字配线架-16系统-B型
DQ-22 02 01 04 03 |  |  |  |  | DDF数字配线架-16系统-C型
DQ-22 02 01 05 |  |  |  | DDF数字配线架-20系统
DQ-22 02 01 06 |  |  |  | DDF数字配线架-21系统
DQ-22 03 |  | ODF
DQ-22 03 01 |  |  | ODF光纤配线架
DQ-22 03 01 01 |  |  |  | ODF光纤配线架-12芯
DQ-22 03 01 02 |  |  |  | ODF光纤配线架-24芯
DQ-22 03 01 03 |  |  |  | ODF光纤配线架-48芯
DQ-22 03 01 04 |  |  |  | ODF光纤配线架-60芯
DQ-22 03 01 05 |  |  |  | ODF光纤配线架-72芯
DQ-22 04 |  | 电台
DQ-22 04 01 |  |  | 车站电台
DQ-22 04 01 01 |  |  |  | 48V直流车站电台
DQ-22 04 02 |  |  | 无线电台
DQ-22 04 02 01 |  |  |  | 无线电台主机
DQ-22 05 |  | 传送器
DQ-22 05 01 |  |  | 电缆中断信息传送器
DQ-22 05 02 |  |  | 发送器
DQ-22 05 02 01 |  |  |  | ZPW.GNW-2000R
DQ-22 05 02 02 |  |  |  | ZPW.F-R
DQ-22 05 02 03 |  |  |  | 高压脉冲
DQ-22 05 03 |  |  | 采集器
DQ-22 05 03 01 |  |  |  | 发送采集器
DQ-22 05 03 02 |  |  |  | 移频采集器
DQ-22 05 03 02 01 |  |  |  |  | ZPW.G2-2000R
DQ-22 05 03 02 02 |  |  |  |  | ZPW·CP-R
DQ-22 05 03 03 |  |  |  | 通道采集器
DQ-22 05 03 03 01 |  |  |  |  | ZPW.CT-R通道采集器
DQ-22 05 03 04 |  |  |  | 采集板
DQ-22 05 03 05 |  |  |  | 电流采集模块
DQ-22 05 03 05 01 |  |  |  |  | GX-DLCY
DQ-22 05 03 06 |  |  |  | 定位采集器
DQ-22 05 03 06 01 |  |  |  |  | PB-3主灯丝采集装置总机
DQ-22 05 04 |  |  | 衰耗器
DQ-22 05 04 01 |  |  |  | ZPW.G2-2000R
DQ-22 05 04 02 |  |  |  | ZPW·S-R
DQ-22 05 05 |  |  | 功放器
DQ-22 05 05 01 |  |  |  | ZPW.G2-2000R
DQ-22 05 05 02 |  |  |  | ZPW.A-R
DQ-22 05 06 |  |  | 系统维护终端
DQ-22 05 06 01 |  |  |  | ZPW.GNW-2000R
DQ-22 05 07 |  |  | 检测器
DQ-22 05 07 01 |  |  |  | ZPW.QJF检测器
DQ-22 05 07 02 |  |  |  | ZPW.QJF1型电码化发送检测器
DQ-22 05 07 03 |  |  |  | BXZ-Z信号检测总机
DQ-22 05 08 |  |  | 微电子接收器
DQ-22 05 08 01 |  |  |  | WXJ25
DQ-22 05 08 02 |  |  |  | ZPW·J-R
DQ-22 05 09 |  |  | 采集中继器
DQ-22 05 09 01 |  |  |  | ZPW·ZC2-R
DQ-22 05 10 |  |  | 隔离器
DQ-22 05 10 01 |  |  |  | 室内隔离器(NGL-T)
DQ-22 05 11 |  |  | 译码器
DQ-22 05 11 01 |  |  |  | GM-Y1高压脉冲译码器
DQ-22 05 12 |  |  | 发码器
DQ-22 05 12 01 |  |  |  | GM-F1高压脉冲发码器
DQ-22 05 13 |  |  | 滤波器
DQ-22 05 13 01 |  |  |  | 电源滤波器
DQ-22 05 13 01 01 |  |  |  |  | ZPW-2000R
DQ-22 05 14 |  |  | 应答器
DQ-22 05 14 01 |  |  |  | 有源应答器
DQ-22 05 14 02 |  |  |  | 无源应答器
DQ-22 06 |  | 直放站
DQ-22 06 01 |  |  | 光纤直放站
DQ-22 06 01 01 |  |  |  | TGZ-R(B)光纤直放站
DQ-22 06 01 02 |  |  |  | 450MHz光纤直放站
DQ-22 07 |  | 近端机
DQ-22 07 01 |  |  | TGZ450A光纤近端机
DQ-23 | 光电信号指示设备
DQ-23 01 |  | 信号机
DQ-23 01 01 |  |  | 高柱信号机
DQ-23 01 01 01 |  |  |  | 高柱二显示
DQ-23 01 01 01 01 |  |  |  |  | 高柱二显示 调车(BH)
DQ-23 01 01 01 02 |  |  |  |  | 高柱二显示 调车(BA)
DQ-23 01 01 02 |  |  |  | 高柱三显示 出站或进路（LHU）
DQ-23 01 01 03 |  |  |  | 高柱四显示 带调车出站或发车进路（LHUB)
DQ-23 01 01 03 01 |  |  |  |  | 高柱四显示一表示
DQ-23 01 01 04 |  |  |  | 高柱四显示 带引导 进站、接车进路(ULHUY)
DQ-23 01 01 05 |  |  |  | 高柱出站或进路复示
DQ-23 01 01 05 01 |  |  |  |  | 高柱出站或进路复示三显示
DQ-23 01 01 06 |  |  |  | 高柱五显示、带调车出站兼发车进路（ULHUB）
DQ-23 01 01 07 |  |  |  | 高柱进出站预告信号机
DQ-23 01 01 07 01 |  |  |  |  | 高柱二显
DQ-23 01 01 08 |  |  |  | 高柱调车复示信号机
DQ-23 01 01 08 01 |  |  |  |  | 高柱一显
DQ-23 01 01 09 |  |  |  | 高柱七显示
DQ-23 01 01 10 |  |  |  | 高柱道口信号机
DQ-23 01 01 10 01 |  |  |  |  | 高柱一显
DQ-23 01 01 10 02 |  |  |  |  | 高柱三显
DQ-23 01 02 |  |  | 矮型信号机
DQ-23 01 02 01 |  |  |  | 矮柱二显示 调车（BA）
DQ-23 01 02 01 01 |  |  |  |  | 矮柱二显示 混凝土
DQ-23 01 02 01 02 |  |  |  |  | 矮柱二显示 钢支架
DQ-23 01 02 02 |  |  |  | 矮柱三显示 出站或发车进路（LHU)
DQ-23 01 02 02 01 |  |  |  |  | 矮柱三显示一表示
DQ-23 01 02 02 02 |  |  |  |  | 矮柱三显示 混凝土
DQ-23 01 02 02 03 |  |  |  |  | 矮柱三显示 钢支架
DQ-23 01 02 03 |  |  |  | 矮柱三显示 带调车出站（LHB）
DQ-23 01 02 03 01 |  |  |  |  | 矮柱三显示一表示 带调车出站（LHB）
DQ-23 01 02 03 01 01 | [5 empty] | 矮柱三显示一表示 混凝土
DQ-23 01 02 03 01 02 | [5 empty] | 矮柱三显示一表示 钢支架
DQ-23 01 02 04 |  |  |  | 矮柱五显示（一灯封闭）带调车出站或发车进路（LFUBH）
DQ-23 01 02 04 01 |  |  |  |  | 矮柱五显示一表示
DQ-23 01 02 04 01 01 | [5 empty] | 矮柱五显示一表示 混凝土
DQ-23 01 02 04 01 02 | [5 empty] | 矮柱五显示一表示 钢支架
DQ-23 01 02 04 01 02 01 | [6 empty] | 矮柱五显示一表示 钢支架—左
DQ-23 01 02 04 01 02 02 | [6 empty] | 矮柱五显示一表示 钢支架—右
DQ-23 01 02 04 02 |  |  |  |  | 矮柱五显示三表示
DQ-23 01 02 04 02 01 | [5 empty] | 矮柱五显示三表示 混凝土
DQ-23 01 02 04 02 02 | [5 empty] | 矮柱五显示三表示 钢支架
DQ-23 01 02 04 04 |  |  |  |  | 矮柱五显示 混凝土
DQ-23 01 02 04 05 |  |  |  |  | 矮柱五显示 钢支架
DQ-23 01 02 05 |  |  |  | 矮柱出站复式信号机
DQ-23 01 02 05 01 |  |  |  |  | 矮柱出站复式信号机一显示
DQ-23 01 02 05 01 01 | [5 empty] | 矮柱出站复式信号机一显示 混凝土
DQ-23 01 02 05 01 02 | [5 empty] | 矮柱出站复式信号机一显示 钢支架
DQ-23 01 02 05 02 |  |  |  |  | 矮柱出站复式信号机三显示
DQ-23 01 02 06 |  |  |  | DSX-A7型（二灯封闭）进站、接车进路（LUFUHFB）
DQ-23 01 02 06 01 |  |  |  |  | DSX-A7型进站、接车进路-混凝土
DQ-23 01 02 06 02 |  |  |  |  | DSX-A7型进站、接车进路-钢支架
DQ-23 01 02 06 02 01 | [5 empty] | DSX-A7型进站、接车进路-钢支架-左
DQ-23 01 02 06 02 02 | [5 empty] | DSX-A7型进站、接车进路-钢支架-右
DQ-23 99 |  | 光电信号指示设备附件
DQ-23 99 01 |  |  | 基础
DQ-23 99 01 01 |  |  |  | 矮型信号机基础
DQ-23 99 01 01 01 |  |  |  |  | 矮型信号机基础_一架用
DQ-23 99 01 01 02 |  |  |  |  | 矮型信号机基础_两架用
DQ-23 99 01 02 |  |  |  | 高柱信号机机柱
DQ-23 99 01 02 01 |  |  |  |  | 9.5m
DQ-23 99 01 03 |  |  |  | 高柱信号机梯子
DQ-23 99 01 03 01 |  |  |  |  | 9.5m
DQ-23 99 02 |  |  | 信号设备
DQ-23 99 02 01 |  |  |  | 高柱信号机
DQ-23 99 02 01 01 |  |  |  |  | 高柱机构
DQ-23 99 02 01 01 01 | [5 empty] | 高柱信号机组合机构
DQ-23 99 02 01 02 |  |  |  |  | 高柱透镜
DQ-23 99 02 01 02 01 | [5 empty] | 高柱绿透镜
DQ-23 99 02 01 02 02 | [5 empty] | 高柱黄透镜
DQ-23 99 02 01 02 03 | [5 empty] | 高柱红透镜
DQ-23 99 02 01 02 04 | [5 empty] | 高柱蓝透镜
DQ-23 99 02 01 02 05 | [5 empty] | 高柱白透镜
DQ-23 99 02 01 03 |  |  |  |  | 高柱点灯单元
DQ-23 99 02 01 03 01 | [5 empty] | 高柱点灯单元站内
DQ-23 99 02 01 04 |  |  |  |  | 高柱灯座
DQ-23 99 02 01 05 |  |  |  |  | 高柱灯泡
DQ-23 99 02 01 06 |  |  |  |  | 高柱灯罩
DQ-23 99 02 01 07 |  |  |  |  | 高柱遮光板
DQ-23 99 02 02 |  |  |  | 矮型信号机
DQ-23 99 02 02 01 |  |  |  |  | 矮柱机构
DQ-23 99 02 02 01 01 | [5 empty] | 矮柱信号机组合机构
DQ-23 99 02 02 02 |  |  |  |  | 矮柱透镜
DQ-23 99 02 02 02 01 | [5 empty] | 矮柱绿透镜
DQ-23 99 02 02 02 02 | [5 empty] | 矮柱黄透镜
DQ-23 99 02 02 02 03 | [5 empty] | 矮柱红透镜
DQ-23 99 02 02 02 04 | [5 empty] | 矮柱蓝透镜
DQ-23 99 02 02 02 05 | [5 empty] | 矮柱白透镜
DQ-23 99 02 02 03 |  |  |  |  | 矮柱点灯单元
DQ-23 99 02 02 03 01 | [5 empty] | 矮柱点灯单元站内
DQ-23 99 02 02 04 |  |  |  |  | 矮柱灯座
DQ-23 99 02 02 05 |  |  |  |  | 矮柱灯泡
DQ-23 99 02 02 06 |  |  |  |  | 矮柱灯罩
DQ-23 99 02 02 07 |  |  |  |  | 矮柱底座
DQ-23 99 02 02 07 01 | [5 empty] | 底座带表示器
DQ-23 99 02 02 07 02 | [5 empty] | 底座不带表示器
DQ-23 99 03 |  |  | 表示器
DQ-23 99 03 01 |  |  |  | 矮型进路表示器
DQ-23 99 03 01 01 |  |  |  |  | 矮型进路表示器一灯位
DQ-23 99 03 01 02 |  |  |  |  | 矮型进路表示器二灯位
DQ-23 99 03 01 03 |  |  |  |  | 矮型进路表示器三灯位
DQ-23 99 03 02 |  |  |  | 高柱进路表示器
DQ-23 99 03 02 01 |  |  |  |  | 高柱进路表示器一灯位
DQ-24 | 光电信号执行设备
DQ-24 01 |  | 转辙机
DQ-24 01 01 |  |  | 电液转辙机
DQ-24 01 01 01 |  |  |  | ZYJ7
DQ-24 01 01 01 01 |  |  |  |  | ZYJ7-CX
DQ-24 01 01 01 02 |  |  |  |  | ZYJ7-CJ
DQ-24 01 02 |  |  | 电动转辙机
DQ-24 01 02 01 |  |  |  | ZDJ9
DQ-24 01 02 02 |  |  |  | ZD6-D
DQ-24 01 02 03 |  |  |  | ZD6-E
DQ-24 01 02 04 |  |  |  | ZD6-J
DQ-24 01 03 |  | 转换锁闭器
DQ-24 01 03 01 |  |  | SH6转换锁闭器
DQ-24 01 03 01 01 |  |  |  | SH6转换锁闭器 单杆
DQ-24 01 03 01 02 |  |  |  | SH6转换锁闭器 双杆
DQ-24 01 03 02 |  |  | 钢轨伸缩调节器
DQ-24 01 03 02 01 |  |  |  | 密贴检查器
DQ-24 01 03 02 01 01 |  |  |  |  | JM-A1

## 机械类产品分类编码
机械产品分类编码表
编码 | 结构分类 | 产品子集1 | 产品子集2 | 产品子集3 | 产品子集4 | 备注
JX-01 | 板类
JX-02 | 轴类
JX-03 | 管类
JX-04 | 支座类
JX-05 | 叉架类
JX-06 | 壳体类
JX-07 | 钣金类
JX-08 | 组合类
JX-99 | 其它
GB/T、ISO | 标准类
紧固件
密封件
弹簧
轴承
链条
铸件
锻件
齿轮
永磁吸盘
法兰
管件及配件
轧辊
传送带

## 建筑物分类编码表
建筑物分类编码表
编码 | 结构分类 | 产品子集1 | 产品子集2 | 产品子集3 | 产品子集4 | 备注
JZ-01 | 房屋
JZ-01 01 |  | 站房综合楼
JZ-01 01 01 |  |  | 客运站房
JZ-01 01 02 |  |  | 货运站房
JZ-01 02 |  | 货运用房
JZ-01 02 01 |  |  | 货物仓库
JZ-01 02 02 |  |  | 货物雨棚
JZ-01 02 03 |  |  | 货运办公楼
JZ-01 02 04 |  |  | 保养库
JZ-01 03 |  | 运转房屋
JZ-01 03 01 |  |  | 站调楼
JZ-01 03 02 |  |  | 油库
JZ-01 03 03 |  |  | 建筑维修工区
JZ-01 04 |  | 机务用房
JZ-01 04 01 |  |  | 中修库
JZ-01 04 02 |  |  | 备品库
JZ-01 04 03 |  |  | 材料库
JZ-01 04 04 |  |  | 列车运行监控所
JZ-01 05 |  | 车辆用
JZ-01 05 01 |  |  | 列检所
JZ-01 05 02 |  |  | 5T及教育综合楼
JZ-01 05 03 |  |  | 压缩空气站
JZ-01 05 04 |  |  | 材料仓库和备品库
JZ-01 06 |  | 动车用房
JZ-01 06 01 |  |  | 检修库
JZ-01 06 02 |  |  | 设备车间
JZ-01 06 03 |  |  | 动车运用所
JZ-01 07 |  | 给排水用房
JZ-01 07 01 |  |  | 给水所
JZ-01 07 02 |  |  | 给水设备检修车间
JZ-01 07 03 |  |  | 污水抽升站
JZ-01 08 |  | 电力房屋
JZ-01 08 01 |  |  | 配电所
JZ-01 08 02 |  |  | 变电所
JZ-01 08 03 |  |  | 电力设备检修车间
JZ-01 09 |  | 通信房屋
JZ-01 09 01 |  |  | 通信机械所
JZ-01 09 02 |  |  | 通信线路房屋
JZ-01 09 03 |  |  | 无人充气站
JZ-01 09 04 |  |  | 直放站
JZ-01 10 |  | 信息房屋
JZ-01 11 |  | 信号房屋
JZ-01 11 01 |  |  | 信号楼
JZ-01 11 02 |  |  | 行车综合楼
JZ-01 11 03 |  |  | 中继站
JZ-01 11 04 |  |  | 监测中心
JZ-01 11 05 |  |  | 驼峰信号楼
JZ-01 12 |  | 牵引变电所
JZ-01 12 01 |  |  | 牵引变电所
JZ-01 12 02 |  |  | 分区所
JZ-02 | 地基基础
JZ-02 01 |  | 地基
JZ-02 01 01 |  |  | 换填
JZ-02 01 02 |  |  | 桩基
JZ-02 01 03 |  |  | 垫层
JZ-02 01 04 |  |  | 底板
JZ-02 02 |  | 基坑
JZ-02 03 |  | 设备基础
JZ-02 04 |  | 支柱基础
JZ-03 | 桥梁
JZ-03 01 |  | 梁桥
JZ-03 01 01 |  |  | 简支梁桥
JZ-03 01 02 |  |  | 连续梁桥
JZ-03 01 03 |  |  | 悬臂梁桥
JZ-03 02 |  | 拱桥
JZ-03 02 01 |  |  | 中承式拱桥
JZ-03 02 02 |  |  | 上承式拱桥
JZ-03 02 03 |  |  | 下承式拱桥
JZ-03 03 |  | 组合结构
JZ-03 03 01 |  |  | 梁拱组合结构
JZ-03 03 02 |  |  | 斜拉拱组合结构
JZ-04 | 隧道
JZ-04 01 |  | 圆形隧道
JZ-04 02 |  | 曲墙拱形隧道
JZ-04 03 |  | 直墙拱形隧道
JZ-04 04 |  | 矩形隧道
JZ-05 | 涵洞
JZ-05 01 |  | 圆涵
JZ-05 02 |  | 拱涵
JZ-05 03 |  | 盖板涵
JZ-05 04 |  | 倒虹吸
JZ-06 | 沟槽管
JZ-06 01 |  | 电缆槽
JZ-06 01 01 |  |  | 弯头
JZ-06 01 01 01 |  |  |  | 弯头-XY
JZ-06 01 01 02 |  |  |  | 弯头-XZ
JZ-06 01 02 |  |  | 过渡件
JZ-06 01 03 |  |  | E型电缆槽
JZ-06 02 |  | 过轨管
JZ-06 03 |  | 电缆井
JZ-06 03 01 |  |  | A型电缆井
JZ-06 03 01 01 |  |  |  | 单开
JZ-06 03 01 02 |  |  |  | 双开
JZ-06 03 01 03 |  |  |  | 左开口
JZ-06 03 01 04 |  |  |  | 左右开口
JZ-06 03 01 05 |  |  |  | 右开
JZ-06 03 01 06 |  |  |  | 三开
JZ-06 03 02 |  |  | C型电缆井
JZ-06 03 02 01 |  |  |  | 左开口
JZ-06 03 02 02 |  |  |  | 右开口
JZ-06 03 02 03 |  |  |  | 左右开口
JZ-06 03 03 |  |  | CI型电缆井
JZ-06 03 04 |  |  | I型电缆井
JZ-06 03 04 01 |  |  |  | I-2(QH-600x350)-6(Y-120)
JZ-06 03 05 |  |  | II型电缆井
JZ-06 03 05 01 |  |  |  | II-1(Z-850x350)
JZ-06 03 05 02 |  |  |  | II-2(QH-600x350)-16(ZY-120)
JZ-06 03 05 03 |  |  |  | II-2(QH-850x350)-16(ZY-120)
JZ-06 03 05 04 |  |  |  | II-3(QHZ-850x350)-8(Y-120)
JZ-06 03 06 |  |  | 分线盘电缆井
JZ-06 04 |  | 综合管沟
JZ-06 05 |  | 光(电)缆过路基防护

## 线路轨道分类编码
电气产品分类编码表
编码 | 系列 | 子集1 | 子集2 | 子集3 | 子集4 | 备注
GD-01 | 直线轨道
GD-02 | 圆弧轨道
GD-03 | 道岔
GD-03 01 |  | 单开道岔
GD-03 01 01 |  |  | CZ2209_50kg/m_9号_内锁闭_1点牵引
GD-03 01 01 01 |  |  |  | 左开
GD-03 01 01 02 |  |  |  | 右开
GD-03 01 02 |  |  | CZ2267_50kg/m_9号_内锁闭_1点牵引
GD-03 01 02 01 |  |  |  | 左开
GD-03 01 02 02 |  |  |  | 右开
GD-03 01 03 |  |  | SC325_60kg/m_9号_外锁闭_2点牵引
GD-03 01 03 01 |  |  |  | 左开
GD-03 01 03 02 |  |  |  | 右开
GD-03 01 04 |  |  | CZ577_60kg/m_9号_内锁闭_2点牵引
GD-03 01 04 01 |  |  |  | 左开
GD-03 01 04 02 |  |  |  | 右开
GD-03 01 05 |  |  | SC433_60kg/m_11号_内锁闭_1点牵引
GD-03 01 05 01 |  |  |  | 左开
GD-03 01 05 02 |  |  |  | 右开
GD-03 01 06 |  |  | 专线4257_50kg/m_12号_内锁闭_2点牵引
GD-03 01 06 01 |  |  |  | 左开
GD-03 01 06 02 |  |  |  | 右开
GD-03 01 07 |  |  | SC330_60kg/m_12号_内锁闭_2点牵引
GD-03 01 07 01 |  |  |  | 左开
GD-03 01 07 02 |  |  |  | 右开
GD-03 01 08 |  |  | 专线4249_60kg/m_12号_外锁闭_2点牵引
GD-03 01 08 01 |  |  |  | 左开
GD-03 01 08 02 |  |  |  | 右开
GD-03 01 09 |  |  | GLC（08）01_60kg/m_12号_外锁闭_4点牵引
GD-03 01 09 01 |  |  |  | 左开
GD-03 01 09 02 |  |  |  | 右开
GD-03 01 10 |  |  | 客专线(10)018_60kg/m_12号_外锁闭_4点牵引
GD-03 01 10 01 |  |  |  | 左开
GD-03 01 10 02 |  |  |  | 右开
GD-03 01 11 |  |  | 客专线(10)017_60kg/m_12号_外锁闭_4点牵引
GD-03 01 11 01 |  |  |  | 左开
GD-03 01 11 02 |  |  |  | 右开
GD-03 01 12 |  |  | 专线(01)4275-I_50kg/m_18号_内锁闭_3点牵引
GD-03 01 12 01 |  |  |  | 左开
GD-03 01 12 02 |  |  |  | 右开
GD-03 01 13 |  |  | 客专线(07)004_60kg/m_18号_外锁闭_5点牵引
GD-03 01 13 01 |  |  |  | 左开
GD-03 01 13 02 |  |  |  | 右开
GD-03 01 14 |  |  | 客专线(08)016_60kg/m_18号_外锁闭_5点牵引
GD-03 01 14 01 |  |  |  | 左开
GD-03 01 14 02 |  |  |  | 右开
GD-03 01 15 |  |  | 客专线(07)001_60kg/m_18号_外锁闭_5点牵引
GD-03 01 15 01 |  |  |  | 左开
GD-03 01 15 02 |  |  |  | 右开
GD-03 01 16 |  |  | 客专线(07)009_60kg/m_18号_外锁闭_5点牵引
GD-03 01 16 01 |  |  |  | 左开
GD-03 01 16 02 |  |  |  | 右开
GD-03 01 17 |  |  | CN-6118AS_60kg/m_18号_外锁闭_5点牵引
GD-03 01 17 01 |  |  |  | 左开
GD-03 01 17 02 |  |  |  | 右开
GD-03 01 18 |  |  | CN-6118AB_60kg/m_18号_外锁闭_5点牵引
GD-03 01 18 01 |  |  |  | 左开
GD-03 01 18 02 |  |  |  | 右开
GD-03 01 19 |  |  | GLC(07)02_60kg/m_18号_外锁闭_5点牵引
GD-03 01 19 01 |  |  |  | 左开
GD-03 01 19 02 |  |  |  | 右开
GD-03 01 20 |  |  | GLC(07)02W_60kg/m_18号_外锁闭_5点牵引
GD-03 01 20 01 |  |  |  | 左开
GD-03 01 20 02 |  |  |  | 右开
GD-03 01 21 |  |  | GLC(09)05_60kg/m_18号_内锁闭_3点牵引
GD-03 01 21 01 |  |  |  | 左开
GD-03 01 21 02 |  |  |  | 右开
GD-03 01 22 |  |  | GLC(07)03_60kg/m_18号_外锁闭_5点牵引
GD-03 01 22 01 |  |  |  | 左开
GD-03 01 22 02 |  |  |  | 右开
GD-03 01 23 |  |  | GLC(07)03W_60kg/m_18号_外锁闭_5点牵引
GD-03 01 23 01 |  |  |  | 左开
GD-03 01 23 02 |  |  |  | 右开
GD-03 01 24 |  |  | GLC(09)04_60kg/m_18号_外锁闭_5点牵引
GD-03 01 24 01 |  |  |  | 左开
GD-03 01 24 02 |  |  |  | 右开
GD-03 01 25 |  |  | CZ2527_60kg/m_30号_外锁闭_9点牵引
GD-03 01 25 01 |  |  |  | 左开
GD-03 01 25 02 |  |  |  | 右开
GD-03 01 26 |  |  | GLC(08)06_60kg/m_30号_外锁闭_9点牵引
GD-03 01 26 01 |  |  |  | 左开
GD-03 01 26 02 |  |  |  | 右开
GD-03 01 27 |  |  | 专线4272_60kg/m_38号_外锁闭_9点牵引
GD-03 01 27 01 |  |  |  | 左开
GD-03 01 27 02 |  |  |  | 右开
GD-03 01 28 |  |  | 客专线(07)006_60kg/m_42号_外锁闭_9点牵引
GD-03 01 28 01 |  |  |  | 左开
GD-03 01 28 02 |  |  |  | 右开
GD-03 01 29 |  |  | 客专线(07)011_60kg/m_42号_外锁闭_9点牵引
GD-03 01 29 01 |  |  |  | 左开
GD-03 01 29 02 |  |  |  | 右开
GD-03 01 30 |  |  | CN-6142AS_60kg/m_42号_外锁闭_9点牵引
GD-03 01 30 01 |  |  |  | 左开
GD-03 01 30 02 |  |  |  | 右开
GD-03 01 31 |  |  | GLC(07)04_60kg
GD-03 01 31 01 |  |  |  | 左开
GD-03 01 31 02 |  |  |  | 右开
GD-03 01 32 |  |  | GLC(06)01_60kg
GD-03 01 32 01 |  |  |  | 左开
GD-03 01 32 02 |  |  |  | 右开
GD-03 01 33 |  |  | 专线（02）4151_50kg
GD-03 01 33 01 |  |  |  | 左开
GD-03 01 33 02 |  |  |  | 右开
GD-03 01 34 |  |  | 专线4141_50kg
GD-03 01 34 01 |  |  |  | 左开
GD-03 01 34 02 |  |  |  | 右开
GD-03 01 36 |  |  | 专线4198_50kg/m_12号_单开道岔
GD-03 01 36 01 |  |  |  | 左开
GD-03 01 36 02 |  |  |  | 右开
GD-03 01 37 |  |  | TB399-75_43kg/m_9号
GD-03 01 37 01 |  |  |  | 左开
GD-03 01 37 02 |  |  |  | 右开
GD-03 01 38 |  |  | TB399-75_50kg/m_12号
GD-03 01 38 01 |  |  |  | 左开
GD-03 01 38 02 |  |  |  | 右开
GD-03 01 39 |  |  | 专线4147_50kg/m_ 1/12
GD-03 01 39 01 |  |  |  | 左开
GD-03 01 39 02 |  |  |  | 右开
GD-03 01 40 |  |  | 专线4144_50kg/m_1/12号
GD-03 01 40 01 |  |  |  | 左开
GD-03 01 40 02 |  |  |  | 右开
GD-03 01 41 |  |  | TB399-75_43kg/m_1/9(12)号
GD-03 01 41 01 |  |  |  | 左开
GD-03 01 41 02 |  |  |  | 右开
GD-03 01 42 |  |  | 专线（08）016_60kg/m_18号
GD-03 01 42 01 |  |  |  | 左开
GD-03 01 42 02 |  |  |  | 右开
GD-03 02 |  | 对称道岔
GD-03 02 01 |  |  | SC384_50kg/m_6号_内锁闭_1点牵引
GD-03 02 02 |  |  | SC385_50kg/m_6.5号_内锁闭_1点牵引
GD-03 03 |  | 复式交分
GD-03 03 01 |  |  | CZ2220_50kg/m_12号_内锁闭_4点牵引
GD-03 03 02 |  |  | CZ2214_50kg/m_9号_内锁闭_4点牵引
GD-03 03 03 |  |  | CZ2504_60kg/m_9号_内锁闭_4点牵引
GD-03 03 04 |  |  | SC350_60kg/m_12号_内锁闭_6点牵引
GD-03 03 05 |  |  | SC434_60kg/m_11号_内锁闭_4点牵引
GD-03 04 |  | 交叉渡线
GD-03 04 01 |  |  | 专线（02）7660_50kg/m_12号_内锁闭_2点牵引
GD-03 04 02 |  |  | CZ2212_50kg/m_9号_内锁闭_1点牵引
GD-03 04 03 |  |  | CZ2211_50kg/m_9号_内锁闭_1点牵引
GD-03 04 04 |  |  | 专线（02）7662_50kg/m_12号_内锁闭_2点牵引
GD-03 04 05 |  |  | CZ2213_50kg/m_9号_内锁闭_1点牵引
GD-03 04 06 |  |  | SC340_60kg/m_12号_内锁闭_2点牵引
GD-03 04 07 |  |  | CZ582_60kg/m_9号_内锁闭_2点牵引
GD-03 04 08 |  |  | 专线（02）7661_50kg/m_12号_内锁闭_2点牵引
GD-03 04 09 |  |  | CZ2210_50kg/m_9号_内锁闭_1点牵引
GD-03 04 10 |  |  | SC343_60kg/m_12号_内锁闭_2点牵引
GD-03 04 11 |  |  | 专线7636_60kg/m_12号_外锁闭_2点牵引
GD-03 04 12 |  |  | SC342_60kg/m_12号_内锁闭_2点牵引
GD-03 04 13 |  |  | 专线7623_60kg/m_12号_外锁闭_2点牵引
GD-03 04 14 |  |  | CZ581_60kg/m_9号_内锁闭_2点牵引
GD-03 04 15 |  |  | 专线7628_60kg/m_12号_外锁闭_2点牵引
GD-03 04 16 |  |  | 专线（01）7659_50kg/m_12号_内锁闭_2点牵引
GD-03 04 17 |  |  | CZ580_60kg/m_9号_内锁闭_2点牵引
GD-03 04 18 |  |  | SC341_60kg/m_12号_内锁闭_2点牵引
GD-03 04 19 |  |  | 专线7632_60kg/m_12号_外锁闭_2点牵引
GD-03 04 20 |  |  | CZ583_60kg/m_9号_内锁闭_2点牵引
GD-99 | 轨道附件

## 产品说明
产品说明
序号 | 类别 | 类型 | 名称 | 截图 | 说明 | 备注
| 电气类 | 端口 | VGA端口
DVI端口
HDMI端口
DP端口
USB端口
|  |  | RJ45端口 |  | 网口
|  |  | RJ11端口 |  | 电话口
|  |  | PJ端口 |  | 圆孔端口
DC端口
DH端口
XH端口
IDC端口
EDG端口
欧式插座连接器
航空端口
PJ端口
PS/2端口
BNC端口
DC端口
DH端口
PJ端口
排母座